## فهرست بها
شماره ردیف | شرح | واحد | قیمت واحد | arazshimifam.com
010101 | کندن و خارج کردن بوته و ریشه‌های مربوط در زمین‌های پوشیده از آن‌ها. | مترمربع | 2890
010102 | کندن و یا بریدن و در صورت لزوم ریشه کن کردن هرنوع نهال، در صورتی که محیط بن آن کمتر از 15 سانتی‌متر باشد، به ازای هر 5 سانتی‌متر محیط بن (کسر 5 سانتی‌متر به تناسب محاسبه می‌شود) و حمل آن به خارج کارگاه. | اصله | 101000
010121 | جابجایی درخت یا نهال در صورتی که محیط بن آن تا 40 سانتی‌متر باشد | اصله | 28586000
010122 | اضافه‌بها به ردیف 010121، به ازای هر سانتی‌متر که به محیط بن درخت اضافه شود، مازاد بر 40 سانتی‌متر تا 100 سانتی‌متر | اصله | 1524000
010123 | جابجایی درخت در صورتی که محیط بن آن 100 سانتی‌متر باشد | اصله | 118920000
010124 | اضافه‌بها به ردیف 010123، به ازای هر سانتی‌متر که به محیط بن درخت اضافه شود مازاد بر 100 سانتی‌متر تا 120 سانتی‌متر | اصله | 2628000
010125 | جابجایی درخت در صورتی که محیط بن آن 120 سانتی‌متر باشد | اصله | 171519000
010126 | اضافه‌بها به ردیف 010125، به ازای هر سانتی‌متر که به محیط بن درخت اضافه شود مازاد بر 120 سانتی‌متر تا 150 سانتی‌متر. | اصله | 3584000
010127 | جابجایی درخت در صورتی که محیط بن آن 150 سانتی‌متر و بیشتر باشد | اصله | 279767000
010201 | سوراخ‌کردن سطوح بنایی، به سطح مقطع تا 0.005 مترمربع به انضمام بریدن میلگردها در صورت لزوم | مترطول | 2093000
010202 | سوراخ کردن سطوح بنایی، به سطح مقطع بیش از 0.005 تا 0.1 مترمربع به انضمام بریدن میلگردها در صورت لزوم | مترطول | 4186000
010203 | سوراخ کردن سطوح بنایی، به سطح مقطع بیش از 0.1 تا 0.3 مترمربع به انضمام بریدن میلگردها در صورت لزوم. | مترطول | 8373000
010204 | سوراخ کردن سطوح بتنی و بتن مسلح، به سطح مقطع تا 0.005 مترمربع به انضمام بریدن میلگردها در صورت لزوم. | مترطول | 4925000
010205 | سوراخ کردن سطوح بتنی و بتن مسلح، به سطح مقطع بیش از 0.005 تا 0.05 مترمربع به انضمام بریدن میلگردها در صورت لزوم. | مترطول | 11962000
010206 | سوراخ کردن سطوح بتنی و بتن مسلح، به سطح مقطع بیش از 0.05 تا 0.15 مترمربع به انضمام بریدن میلگردها در صورت لزوم. | مترطول | 16747000
010207 | ایجاد شیار با سطح مقطع تا 20 سانتی‌متر‌مربع، در سطوح بنایی | مترطول | 423000
010208 | ایجاد شیار با سطح مقطع بیش از 20 تا 40 سانتی‌مترمربع، در سطوح بنایی | مترطول | 846000
010209 | اضافه‌بها به ردیف ٠١٠٢٠٨، به ازای هر یک سانتی‌متر‌مربع که به سطح مقطع اضافه شود تا سطح مقطع حداکثر 100 سانتی‌متر‌مربع | مترطول | 25400
010210 | ایجاد شیار با سطح مقطع تا 20 سانتی‌مترمربع، در سطوح بتنی | مترطول | 2114000
010211 | ایجاد شیار با سطح مقطع بیش از 20 تا 40 سانتی‌مترمربع، در سطوح بتنی. | مترطول | 2820000
010212 | اضافه‌بها به ردیف ٠١٠٢١١، به ازای هر یک سانتی‌مترمربع که به سطح مقطع اضافه شود، تا سطح مقطع حداکثر١٠٠ سانتی‌مترمربع | مترطول | 112500
010220 | سوراخ کردن سطوح بتنی و بتن مسلح، به قطر تا 4 سانتی‌متر با استفاده از ابزار دورانی‌چکشی | مترطول | 5799000
010230 | سوراخ کردن سطوح بتنی و بتن مسلح، به قطر تا 15 سانتی‌متر به روش مغزه گیری | مترطول | 16398000
010301 | تخریب کلی ساختمان‌های با مصالح خشتی و چینه‌ای | مترمربع | 3065000
010302 | تخریب کلی ساختمان‌های با مصالح بنایی غیر از خشتی و چینه‌ای | مترمربع | 3623000
010401 | تخریب بنایی‌های با مصالح خشتی و چینه‌ای | مترمکعب | 1129000
010402 | تخریب بنایی‌های با مصالح غیر از خشتی و چینه‌ای که با ملات ماسه سیمان، یا باتارد چیده شده باشد | مترمکعب | 1757000
010403 | تخریب بنایی‌های با مصالح غیر از خشتی و چینه‌ای که با ملات گل آهک، ماسه آهک، یا گچ و خاک چیده شده باشد | مترمکعب | 1478000
010404 | تخریب سقف آجری با تیرآهن یا بدون تیرآهن، به هرضخامت، با برداشتن تیرآهن‌های مربوط | مترمکعب | 1416000
010405 | تخریب بتن غیرمسلح | مترمکعب | 15775000
010406 | تخریب بتن مسلح، به انضمام بریدن میلگردها | مترمکعب | 22928000
010407 | تخریب شفته با هر عیار | مترمکعب | 3432000
010408 | تفکیک، دسته بندی و یا چیدن آجرها، بلوک‌ها، سنگ‌ها و مصالح مشابه حاصل از تخریب یا برچیدن | مترمکعب | 2093000
010409 | تخریب سقف تیرچه و بلوک با هر نوع مصالح و به هر ضخامت به انضمام بریدن تیرچه و میلگردها | مترمکعب | 11468000
010410 | برچیدن سنگ لاشه یا قلوه که به صورت خشکه‌چینی اجرا شده باشد | مترمکعب | 1469000
010412 | تخریب انواع دیوار پانلی مشبک عایق‌دار و دیوار پانلی ماندگار. | مترمکعب | 1753000
010501 | برچیدن پله موزاییکی یا سنگی ریشه‌دار، به هر عرض و ارتفاع | مترطول | 1046000
010502 | برچیدن فرش کف آجری، موزاییکی یا کفپوش‌های بتنی همراه با ملات مربوط | مترمربع | 350500
010503 | برچیدن هر نوع سنگ پلاک از کلیه سطوح اجرا شده و تراشیدن ملات مربوط در صورت لزوم | مترمربع | 613500
010504 | برچیدن فرش کف از سنگ‌های لاشه ریشه‌دار یا قلوه، همراه با ملات مربوط | مترمربع | 538500
010505 | برچیدن کاشی سرامیکی و تراشیدن چسباننده مربوط در صورت لزوم. | مترمربع | 573500
010506 | تراشیدن کاه گل پشت بام به هر ضخامت. | مترمربع | 194500
010507 | تراشیدن اندود کاه‌گل از روی کلیه سطوح همراه با اندود گچ روی آن در صورت وجود | مترمربع | 209500
010508 | تراشیدن اندود گچ و خاک از روی کلیه سطوح همراه با اندود گچ روی آن در صورت وجود | مترمربع | 418500
010509 | تراشیدن اندودهای ماسه سیمان، باتارد، یا ماسه آهک از روی کلیه سطوح، به همراه اندود رویه آن در صورت وجود | مترمربع | 1196000
010510 | خارج کردن بندهای موجود با هر نوع مصالح و پاک کردن درزها | مترطول | 13300
010512 | برچیدن سقف‌های متشکل از تیر چوبی، حصیر، توفال و اندود روی آن بطور کامل | مترمربع | 2940000
010513 | برچیدن هر نوع سفال بام. | مترمربع | 198500
010514 | برچیدن عایق رطوبتی، اعم از قیر و گونی، عایق پیش‌ساخته و مانند آن. | مترمربع | 180500
010515 | برچیدن جدول‌های بتنی پیش‌ساخته و سنگی با هر ابعاد | مترطول | 580000
010516 | برچیدن هر نوع عایق حرارتی با هر ضخامت و وزن مخصوص | مترمربع | 83700
010517 | کسر‌بها به ردیف‌های 010502، 010503 و 010505، در صورتی که مصالح مربوط بدون استفاده از ملات و به طریق خشک نصب شده باشند | مترمربع | -104500
010518 | تراشیدن هر نوع اندود پاششی مقاوم در برابر آتش به سطح تا 0.05 مترمربع | عدد | 173000
010601 | برچیدن تخته زیر شیروانی یا توفال سقف. | مترمربع | 318500
010602 | برچیدن لاپه چوبی به طور کامل. | مترمربع | 1592000
010603 | برچیدن خرپای چوبی، به انضمام اتصالات و تیرریزی‌های چوبی بین خرپاها | مترمربع | 1592000
010604 | برچیدن در و پنجره چوبی، همراه با چهارچوب مربوط. | عدد | 1046000
010605 | برچیدن دیوار جداکننده فولادی، چوبی، شیشه‌ای و مانند آن یا ترکیبی از آن‌ها | مترمربع | 837500
010606 | بازکردن قفل و یراق‌آلات در و پنجره، لولا، چفت، دستگیره و مانند آن. | لنگه | 423000
010607 | برچیدن زیرسازی سطوح کاذب با مصالح چوبی. | مترمربع | 427500
010608 | برچیدن انواع صفحات گچی یا سیمانی دیواری و سقفی به همراه زیرسازی مربوط. | مترمربع | 567500
010609 | برچیدن پانل‌های ساندویچی فلزی دیواری و سقفی. | مترمربع | 318500
010610 | برچیدن انواع سقف کاذب، کف‌پوش یا دیوارپوش پلیمری، چوبی، آلومینیومی، به همراه زیرسازی مربوط در صورت لزوم | مترمربع | 681000
010611 | برچیدن تایل‌های سقفی از هر نوع به صورت مشبک و به گونه‌ای که تایل‌ها سالم حفظ شود به همراه زیرسازی مربوط | مترمربع | 426000
010612 | برچیدن شیشه نشکن اعم از ثابت یا بازشو به گونه‌ای که شیشه‌ها سالم حفظ شود | مترمربع | 558000
010701 | برچیدن پنجره یا درهای فلزی، همراه با قاب مربوط یا هر نوع چهارچوب فلزی دیگر. | عدد | 1395000
010702 | برچیدن و صاف کردن (در حد امکان)، و دورچین کردن آهن ورق صاف یا کرکره‌ای از روی شیروانی، سقف‌ها، سایه‌بان، جان‌پناه ، کف‌پنجره و مانند آن، برحسب سطح برچیده شده | مترمربع | 424500
010704 | برچیدن ورق‌های صاف یا موج‌دار آزبست سیمان، برحسب سطح برچیده شده. | مترمربع | 424500
010705 | برچیدن هر نوع اسکلت فولادی ساختمان، برج آب فولادی ومانند آن، با هر نوع تیرآهن، ناودانی، نبشی، لوله و ورق وسایر پروفیل های فولادی، با هرگونه اتصال. | کیلوگرم | 30900
010706 | برچیدن فنس از توری سیمی، سیم خاردار یا شبکه پیش‌جوش شده با پایه‌های مربوط | مترمربع | 523500
010707 | برچیدن صفحات رابیتس از سطوح کاذب همراه اندود روی آن در صورت وجود | مترمربع | 279000
010708 | برچیدن زیرسازی فولادی سطوح کاذب و نمای ساختمان از نبشی، سپری، میلگرد، پروفیل‌های توخالی و مانند آن | کیلوگرم | 73100
010709 | برچیدن هر نوع نرده فلزی و چوبی | مترمربع | 279000
010710 | اضافه‌بها به ردیف 010705 در صورتی که قطعاتی از اعضای اسکلت فولادی به صورت مجزا و پراکنده مانند تیر و ستون برچیده شوند | کیلوگرم | 59000
010711 | برچیدن روکش روی ستون‌ها، دیوارها و نما از هر نوع ورق فلزی | مترمربع | 635500
010712 | برچیدن هر نوع سازه فضاکار با هرگونه اتصال | کیلوگرم | 136500
010713 | برچیدن در و پنجره آلومینیومی یا U.P.V.C. | عدد | 1061000
010714 | برچیدن هر نوع کانال هوا همراه با عایق آن در صورت وجود بر حسب مترمربع کانال. | مترمربع | 159000
010715 | برچیدن هر نوع سازه ساخته‌شده با تور سنگ (گابیون) و دسته‌بندی کردن مصالح و سنگ‌های مربوط | مترمکعب | 1674000
010716 | برچیدن ورق یا پانل‌های پلیمری از روی شیروانی، سقف‌، سایه‌بان و مانند آن به هر ضخامت برحسب سطح برچیده شده | مترمربع | 320500
010801 | برچیدن هر نوع سینک ظرفشویی، دست‌شویی، بیده، توالت غربی، فلاش‌تانک | دستگاه | 850000
010802 | برچیدن توالت شرقی، زیر دوشی و وان حمام | دستگاه | 849500
010803 | برچیدن لوله فلزی و هر نوع لوله پلیمری غیر مدفون، با قطر تا ٢ اینچ به همراه اتصالات مربوط. | مترطول | 187500
010804 | برچیدن لوله فلزی و هر نوع لوله پلیمری مدفون در مصالح بنایی، با قطر تا ٢ اینچ به همراه اتصالات مربوط. | مترطول | 232000
010805 | بر چیدن لوله فلزی و هر نوع لوله پلیمری غیر مدفون، با قطر بیش از ٢ اینچ به همراه اتصالات مربوط. | مترطول | 318500
010806 | برچیدن لوله فلزی و هر نوع لوله پلیمری مدفون در مصالح بنایی، با قطر بیش از ٢ اینچ به همراه اتصالات مربوط. | مترطول | 375000
010808 | برچیدن سیم های برق، تلفن، زنگ اخبار و مانند آن، (سیم‌هایی که داخل یک لوله باشند، یک رشته محسوب می‌شوند) | مترطول | 18200
010809 | برچیدن چراغ سقفی و پنکه سقفی، یا موارد مشابه آن | عدد | 522500
010810 | برچیدن کلید، پریز و موارد مشابه | عدد | 159000
010811 | برچیدن هر نوع کابل از کلیه سطوح. | مترطول | 56600
010812 | برچیدن سینی و نردبان کابل به همراه بست، اتصالات و تکیه گاه مربوط. | مترطول | 318500
010813 | برچیدن دریچه هوا، دمپر و مانند آن. | عدد | 318500
010814 | برچیدن شیرآلات بهداشتی شامل دوش، شیر مخلوط و مانند آن | دستگاه | 510000
010815 | برچیدن لوله‌های آزبست سیمان، لوله‌های پیش‌ساخته سیمانی یا چدنی غیرمدفون | متر طول | 318500
010816 | برچیدن لوله‌های آزبست سیمان، لوله‌های پیش‌ساخته سیمانی یا چدنی مدفون در مصالح بنایی | متر طول | 364000
010901 | کندن آسفالت بام به ضخامت تا 2 سانتی متر. | مترمربع | 483000
010902 | اضافه‌بها به ردیف ٠١٠٩٠١، به ازای هر سانتی‌متر اضافه ضخامت نسبت به مازاد 2 سانتی‌متر (کسر سانتی‌متر به تناسب محاسبه می‌شود) | مترمربع | 161000
010903 | کندن آسفالت برای لکه‌گیری به ضخامت تا ۵ سانتی‌متر بر حسب سطح کنده شده | مترمربع | 774500
010904 | اضافه‌بها به ردیف ٠١٠٩٠٣، به ازای هر سانتی‌متر اضافه ضخامت مازاد بر ۵ سانتی‌متر (کسر سانتی‌متر به تناسب محاسبه می‌شود) | مترمربع | 141000
010905 | شیار انداختن و کندن آسفالت به عرض تا ٨ سانتی‌متر و عمق تا ١٠ سانتی‌متر با ماشین شیار‌زن | مترطول | 428500
010906 | اضافه‌بها به ردیف ٠١٠٩٠۵، به ازای هر سانتی‌متر اضافه عمق مازاد بر ١٠ سانتی‌متر (کسر سانتی‌متر به تناسب محاسبه می‌شود). | مترطول | 42800
010907 | برش آسفالت با کاتر به عمق تا ٧ سانتی‌متر (اندازه‌گیری برحسب طول هر خط برش). | مترطول | 144500
010908 | اضافه‌بها به ردیف ٠١٠٩٠٧، به ازای هر سانتی‌متر اضافه عمق مازاد بر ٧ سانتی‌متر، اندازه‌گیری برحسب طول هر خط برش(کسر سانتی‌متر به تناسب محاسبه می‌شود) | مترطول | 15800
010909 | تخریب کلی آسفالت به ضخامت تا 5 سانتی‌متر | مترمربع | 282500
010910 | اضافه‌بها به ردیف ٠١٠٩٠٩ ، به ازای هر سانتی‌متر اضافه ضخامت مازاد بر ۵ سانتی‌متر (کسر سانتی‌متر به تناسب محاسبه می‌شود). | مترمربع | 42400
010911 | تراشیدن آسفالت به صورت پیوسته با ماشین مخصوص آسفالت تراش، به ضخامت تا ۵ سانتی‌متر | مترمربع | 420000
010912 | اضافه‌بها به ردیف ٠١٠٩١١ به ازای هر سانتی‌متر اضافه ضخامت مازاد بر ۵ سانتی‌متر (کسر سانتی‌متر به تناسب محاسبه می‌شود). | مترمربع | 69000
010913 | تخریب آسفالت بین دو خط برش (با فاصله حداکثر 1/5 متر) با وسایل مکانیکی مانند کمپرسور یا بیل هیدرولیکی، به ضخامت تا ٧ سانتی‌متر و برداشتن آن | مترمربع | 60500
010914 | اضافه‌بها به ردیف ٠١٠٩١٣ به ازای هر سانتی‌متر اضافه ضخامت مازاد بر ٧ سانتی‌متر (کسر سانتی‌متر به تناسب محاسبه می‌شود) | مترمربع | 22000
010915 | تراشیدن آسفالت برای لکه‌گیری به صورت غیرپیوسته و پراکنده با ماشین مخصوص آسفالت تراش، به ضخامت تا ۵ سانتی‌متر | مترمربع | 537000
010916 | اضافه‌بها به ردیف ٠١٠٩١5 به ازای هر سانتی‌متر اضافه ضخامت مازاد بر ۵ سانتی‌متر (کسر سانتی‌متر به تناسب محاسبه می‌شود) | مترمربع | 71600
010920 | برش بتن به انضمام بریدن میلگردها، با کاتر به ضخامت تا 15 سانتی‌متر (اندازه گیری برحسب هر خط برش) | متر طول | 1647000
010921 | اضافه‌بها نسبت به ردیف 010920، به ازای هر سانتی‌متر اضافه ضخامت مازاد بر 15 سانتی‌متر تا 25 سانتی‌متر (کسر سانتی‌متر به تناسب محاسبه می‌شود. | متر طول | 131500
020101 | لجن‌برداری، حمل با هر نوع وسیله دستی، تا فاصله ۵۰ متری و تخلیه آن‌ها | مترمکعب | 1774000
020102 | کندن زمین در زمین‌های خاکی و ریختن خاک‌های کنده شده به کنار محل‌های مربوط | مترمکعب | 1401000
020104 | کندن زمین در زمین‌های سنگی و ریختن مواد کنده شده به کنار محل‌های مربوط | مترمکعب | 16012000
020105 | کندن زمین در زمین‌های سنگی با استفاده از مواد سوزا و کارگر و ریختن سنگ‌های کنده شده به کنار محل‌های مربوط | مترمکعب | 0
020106 | کندن زمین در زمین‌های سنگی با استفاده از مواد منبسط شونده و کارگر و ریختن سنگ‌های کنده شده به کنار محل‌های مربوط | مترمکعب | 0
020201 | اضافه‌بها به ردیف‌‌های 020102و 020104، هرگاه عمق کندن زمین بیش از ۲ متر باشد، برای حجم واقع بین ۲ تا ۴ متر، یک بار و برای حجم واقع بین ۴ تا ۶ متر، دو بار و به همین ترتیب برای عمق‌های بیشتر تا 10 متر | مترمکعب | 564500
020202 | اضافه‌بها به ردیف‌‌های ۰۲۰۱۰۲ و 020104، در صورتی که عملیات پایین تراز سطح آب زیرزمینی صورت گیرد و برای آبکشی حین انجام کار، به کار بردن تلمبه موتوری ضروری باشد | مترمکعب | 1588000
020301 | حفرمیله چاه به قطر تا ۱٫۲ متر در زمین‌‌های خاکی و حمل خاک‌‌های حاصله تا فاصله ۱۰ متری از دهانه چاه | مترمکعب | 9276000
020303 | حفر کوره (انبار)، به صورت مخروطی شکل با ابعاد مورد نیاز در زمین های خاکی و حمل خاک‌های حاصله تا فاصله 10 متری از دهانه چاه | مترمکعب | 6035000
020304 | اضافه‌بها نسبت به ردیف ۰۲۰۳۰۱ و 020303، هرگاه عمق چاه بیش از۲۰ متر باشد، برای حجم واقع در ۵ متر اول مازاد بر۲۰ متر، یک بار، و برای حجم واقع در ۵ متر دوم، دو بار، و برای حجم واقع در ۵ متر سوم، سه بار و به همین ترتیب برای عمق‌‌های بیشتر | مترمکعب | 1012000
020401 | بارگیری مواد حاصل از هر نوع عملیات خاکی (غیر لجنی) و حمل با هر نوع وسیله دستی تا 20 متر و تخلیه آن در مواردی که استفاده از ماشین برای حمل ممکن نباشد | مترمکعب | 974000
020402 | اضافه‌بها به ردیف‌‌های ۰۲۰۱۰۱ و ۰۲۰۴۰۱، به ازای هر 2۰ متر حمل اضافی با وسایل دستی و حداکثر تا 100 متر (کسر2۰ متر به تناسب محاسبه می‌شود). | مترمکعب | 457500
020501 | تسطیح و رگلاژ بستر خاکریزها یا بستر کنده شده، که با ماشین انجام شده باشد | مترمربع | 56100
020502 | سرند کردن خاک، شن یا ماسه، برحسب حجم مواد سرند و مصرف شده در محل. | مترمکعب | 854000
020503 | تهیه، حمل، ریختن، پخش و تسطیح هر نوع خاک زراعتی. | مترمکعب | 4421000
020504 | ریختن خاک‌ها یا مصالح سنگی موجود در کنار پی‌‌ها، گودها، ترانشه‌ها و کانال‌‌ها، به ‌درون آن‌ها به صورت لایه لایه و در هر عمق و پخش و تسطیح لازم | مترمکعب | 470000
020505 | پخش و تسطیح خاک‌‌های ریخته شده در خاکریزها به صورت لایه لایه، در هر عمق و ارتفاع به‌ غیر از پی‌‌ها، گودها، ترانشه‌ها و کانال‌‌ها | مترمکعب | 430500
020506 | اختلاط انواع مصالح با دست. | مترمکعب | 1221000
020507 | رگلاژ و پروفیله‌کردن سطوح شیروانی‌ها یا دیواره‌های خاکی | مترمربع | 214000
020508 | احداث پله (بانکت) روی شیروانی خاک‌ریزها و یا سراشیب‌های بستر خاکریز در زمین‌های خاکی با هر سطح مقطع بابت متراژ سطح پله (با انجام کلیه عملیات لازم) | مترمربع | 337000
020601 | آب‌پاشی و کوبیدن سطوح کنده شده یا سطح زمین طبیعی، تا عمق 15 سانتی‌متر با تراکم ۹۵ درصد به‌ روش پروکتور استاندارد | مترمربع | 88500
020602 | آب‌پاشی و کوبیدن قشرهای خاکریزی، با تراکم ۹۵ درصد به‌ روش پروکتور استاندارد، وقتی که ضخامت هریک از قشرهای خاکریزی پس از کوبیده شدن حداکثر 15 سانتی‌متر باشد | مترمکعب | 845500
030101 | شخم‌زدن هر نوع زمین غیرسنگی با وسیله مکانیکی به عمق تا 35 سانتی‌متر. | مترمربع | 7510
030102 | لجن‌برداری در زمین‌های لجنی با لودر یا وسیله مشابه، حمل مواد تا فاصله ۲۰ متر از مرکز ثقل برداشت و تخلیه آن | مترمکعب | 583500
030103 | کندن زمین در زمین‌های خاکی با بولدوزر یا وسیله مشابه وحمل مواد حاصل تا فاصله ۲۰ متر از مرکز ثقل برداشت و توده کردن آن | مترمکعب | 147000
030105 | کندن زمین در زمین‌های سنگی با بولدوزر یا وسیله مشابه وحمل مواد حاصل تا فاصله ۲۰ متر از مرکز ثقل برداشت و توده کردن آن | مترمکعب | 933500
030201 | کندن زمین در زمین‌های سنگی با بولدوزر یا وسیله مشابه و با استفاده از مواد سوزا، حمل مواد حاصل تا فاصله ۲۰ متر از مرکز ثقل برداشت و توده کردن آن | مترمکعب | 1069000
030202 | اضافه‌بهابه ردیف 030105، در صورتی که در حین عملیات کندن زمین در زمین سنگی با بولدوزر لزوماً از چکش هیدرولیکی استفاده گردد. | مترمکعب | 716500
030203 | کندن زمین در زمین‌های سنگی با بولدوزر یا وسیله مشابه و با استفاده از مواد منبسط شونده، حمل مواد حاصل تا فاصله ۲۰ متر از مرکز ثقل برداشت و توده کردن آن. | مترمکعب | 0
030204 | اضافه‌بها به ردیف ٠٣٠٢٠١ چنانچه در انفجار از سامانه نانل به جای چاشنی الکتریکی استفاده شود | مترمکعب | 85400
030301 | رگلاژ و پروفیله کردن سطح شیروانی ترانشه‌ها و شیروانی خاک‌ریزها | مترمربع | 44000
030401 | اضافه‌بها به‌ ردیف‌های ۰۳۰۱۰۳، ۰۳۰۱۰۵ و ۰۳۰۲۰۱ در صورتی که کندن زمین در گود انجام شود | مترمکعب | 34200
030403 | اضافه‌بها به‌ ردیف ۰۳۰۱۰۲، هرگاه فاصله حمل بیش از ۲۰ متر و حداکثر 50 متر باشد. | مترمکعب | 178000
030404 | جابجایی خاک‌های حاصل از کندن زمین یا خاک‌های توده شده (به جز زمین لجنی)، حداکثر تا 50 متر با بولدوزر یا وسیله مشابه از کنار محل کندن زمین به محل دپو یا برعکس به ازای هر 20متر. (کسر 20 متر به تناسب محاسبه می‌شود.) | مترمکعب | 65500
030501 | کندن زمین در صورت لزوم استفاده از بیل هیدرولیکی یا وسیله مشابه در زمین‌های خاکی و ریختن خاک کنده شده در کنارمحل‌های مربوط. | مترمکعب | 314000
030503 | لجن‌برداری در صورت لزوم استفاده از بیل هیدرولیکی یا وسیله مشابه در زمین‌های لجنی و حمل و تخلیه مواد کنده شده تا فاصله ۲۰ متر از مرکز ثقل برداشت. | مترمکعب | 748500
030504 | کندن زمین در صورت لزوم استفاده از چکش هیدرولیکی در زمین‌های سنگی و حمل و تخلیه مواد کنده شده تا فاصله ۲۰ متر از مرکز ثقل برداشت. | مترمکعب | 3039000
030601 | اضافه‌بها به‌ ردیف‌های ۰۳۰۵۰۱ تا ۰۳۰۵۰۴، هرگاه عمق کندن زمین تا 2 متر باشد. | مترمکعب | 51300
030602 | اضافه‌بها به ‌ردیف‌های کندن زمین(به جز زمین لجنی)، هرگاه عملیات کندن زمین زیر تراز آب زیرزمینی انجام شود و آبکشی با تلمبه موتوری الزامی باشد. | مترمکعب | 436500
030603 | اضافه‌بها به ردیف‌های ۰۳۰۵۰۱ تا ۰۳۰۵۰۴، هرگاه عمق کندن زمین بیش از 3 متر باشد، برای حجم خاک واقع شده در عمق 3 تا 4 متر یک بار، 4 تا 5 متر دوبار، 5 تا 6 متر 3 بار و به همین ترتیب برای عمق های بیشتر | مترمکعب | 38800
030701 | بارگیری مواد حاصل از عملیات خاکی یا خاک‌های توده شده و حمل آن با کامیون یا هرنوع وسیله مکانیکی دیگر تا فاصله ۱۰۰ متری مرکز ثقل برداشت و تخلیه آن. | مترمکعب | 210500
030702 | حمل مواد حاصل از عملیات خاکی یا خاک‌های توده شده، وقتی که فاصله حمل بیش از ۱۰۰ متر تا ۵۰۰ متر باشد، به ازای هر ۱۰۰ متر مازاد بر۱۰۰ متر اول (کسر ۱۰۰ متر به تناسب محاسبه می‌شود) | مترمکعب | 8120
030703 | حمل مواد حاصل از عملیات خاکی یا خاک‌های توده شده، وقتی که فاصله حمل بیش از۵۰۰ متر تا ۱۰ کیلومتر باشد، برای هر کیلومتر مازاد بر ۵۰۰ متر اول، برای راه‌های آسفالتی (کسر کیلومتر به‌ نسبت قیمت یک کیلومتر محاسبه می‌شود). | مترمکعب - کیلومتر‏ | 41500
030704 | حمل مواد حاصل از عملیات خاکی یا خاک‌های توده شده، وقتی که فاصله حمل بیش از ۱۰ کیلومتر تا ۳۰ کیلومتر باشد، برای هر کیلومتر مازاد بر ۱۰ کیلومتر، برای راه‌های آسفالتی (کسر کیلومتر، به‌ نسبت بهای یک کیلومتر محاسبه می‌شود) | مترمکعب - کیلومتر‏ | 33800
030705 | حمل مواد حاصل از عملیات خاکی یا خاک‌های توده شده، وقتی که فاصله حمل بیش از ۳۰ کیلومتر باشد، برای هر کیلومتر مازاد بر ۳۰ کیلومتر، برای راه‌های آسفالتی (کسر کیلومتر، به ‌نسبت بهای یک کیلومتر محاسبه می‌شود) | مترمکعب - کیلومتر‏ | 30800
030706 | بارگیری و باراندازی هرگاه استفاده از جرثقیل و باکت یا وسیله مشابه آن برای بارگیری الزامی باشد | مترمکعب | 0
030801 | تسطیح بستر خاک‌ریزها یا سطوح کنده شده (به جز شیروانی‌ها) با گریدر یا سایر وسایل مکانیکی | مترمربع | 5650
030802 | آب‌پاشی و کوبیدن زمین طبیعی یا بستر خاک‌ریزها یا سطوح کنده شده و مانند آن‏ها، تا عمق ۱۵ سانتی‌متر با تراکم ۸۵ درصد به روش پروکتور اصلاحی | مترمربع | 18100
030803 | آب‌پاشی و کوبیدن زمین طبیعی یا بستر خاک‌ریزها یا سطوح کنده شده و مانند آن‏ها ، تا عمق ۱۵ سانتی‌متر با تراکم ۹۰ درصد به روش پروکتور اصلاحی | مترمربع | 23100
030804 | آب‌پاشی و کوبیدن زمین طبیعی یا بستر خاک‌ریزها یا سطوح کنده شده و مانند آن‏ها، تا عمق ۱۵ سانتی‌متر با تراکم ۹۵ درصد به روش پروکتور اصلاحی | مترمربع | 27700
030805 | آب‌پاشی و کوبیدن زمین طبیعی یا بستر خاک‌ریزها یا سطوح کنده شده و مانند آن‏ها، تا عمق ۱۵ سانتی‌متر با تراکم ۱۰۰ درصد به‌ روش پروکتور اصلاحی | مترمربع | 39900
030901 | پخش، آب‌پاشی، تسطیح، پروفیله کردن، رگلاژ و کوبیدن قشرهای خاک یا توونان ریخته شده، با ۸۵ درصد کوبیدگی به‌ روش پروکتور اصلاحی، وقتی که ضخامت قشرهای خاک یا توونان ریخته شده پس از کوبیده شدن حداکثر ۱۵ سانتی‌متر باشد | مترمکعب | 231000
030902 | پخش، آب‌پاشی، تسطیح، پروفیله کردن، رگلاژ و کوبیدن قشرهای خاک یا توونان ریخته شده، با ۹۰ درصد کوبیدگی به روش پروکتور اصلاحی، وقتی که ضخامت قشرهای خاک یا توونان ریخته شده پس از کوبیده شدن حداکثر ۱۵ سانتی‌متر باشد | مترمکعب | 268500
030903 | پخش، آب‌پاشی، تسطیح، پروفیله کردن، رگلاژ و کوبیدن قشرهای خاک یا توونان ریخته شده، با ۹۵ درصد کوبیدگی به روش پروکتور اصلاحی، وقتی که ضخامت قشرهای خاک­ یا توونان ریخته شده پس از کوبیده شدن حداکثر ۱۵ سانتی‌متر باشد | مترمکعب | 306500
030904 | پخش، آب‌پاشی، تسطیح، پروفیله کردن، رگلاژ و کوبیدن قشرهای خاک یا توونان ریخته شده، با ۱۰۰ درصد کوبیدگی به ‌روش پروکتور اصلاحی، وقتی که ضخامت خاک یا توونان ریخته شده پس از کوبیده شدن حداکثر ۱۵ سانتی‌متر باشد | مترمکعب | 403500
030905 | تحکیم زمین‌های ماسه‌ای به روش تراکم دینامیکی (Dynamic­Compaction)، همراه با افزودن خاک مناسب. |  | 0
031001 | ریختن خاک‌ها یا مصالح سنگی موجود کنار پی‌ها، گودها، کانال ها و ترانشه‌ها، به صورت لایه لایه به درون آن‌ها با هر وسیله مکانیکی | مترمکعب | 54500
031003 | اختلاط دو یا چند نوع مصالح، به منظور ساختن زیرسازی راه، تقویت بستر و سایر کارهای مشابه. | مترمکعب | 76800
031004 | پخش خاک‌های نباتی ریسه یا توده شده، تنظیم و رگلاژ آن در محل‌های مورد نظر | مترمکعب | 47000
031005 | پخش و انباشتن مصالح حاصل از کندن زمین در محل‌های مشخص و محدود با هر ضخامت (دپو کردن) | مترمکعب | 32200
031102 | پخش، تسطیح، غرقاب کردن و کوبیدن ماسه بادی برای ساختمان بدنه راه یا محوطه. | مترمکعب | 474500
031103 | پخش، تسطیح و کوبیدن ماسه بادی برای تحکیم بستر راه یا محوطه. | مترمکعب | 346500
031201 | چال‌زنی تا قطر 100 میلی‌متر در هر نوع خاک و زاویه تا ۲۰ درجه نسبت به سطح افق | متر طول | 4414000
031202 | چال‌زنی به قطر بیش از 100 میلی‌متر در هر نوع خاک و زاویه تا ۲۰ درجه نسبت به سطح افق | متر طول | 5208000
031203 | کسربها به ردیف‌های ۰۳۱۲۰۱ و ۰۳۱۲۰۲ برای چال‌زنی با زاویه بیش از ۲۰ درجه نسبت به سطح افق تا ۶۰ درجه به ازای هر درجه | درصد | -1
031204 | اضافه‌بها به ردیف‌های 031201 و 031202، هر گاه طول چال‌زنی بیش از 15 متر باشد، برای طول بین 15 تا 18 متر یک بار، 18 تا 21 متر دوبار، 21 تا 24 متر 3 بار و به همین ترتیب برای طول‌های بیشتر تا 30 متر | متر طول | 1044000
031205 | غلاف‌گذاری با لوله فولادی هم زمان با چال‌زنی | متر طول | 2709000
040101 | سنگ‌چینی در کف با سنگ قلوه | مترمکعب | 6826000
040102 | سنگ‌چینی در کف با سنگ لاشه | مترمکعب | 7886000
040103 | سنگ‌ریزی پشت دیوار و پی با سنگ قلوه | مترمکعب | 6428000
040105 | تهیه، ساخت و نصب تورسنگ با توری سیمی گالوانیزه (7 کیلوگرم بر مترمکعب تورسنگ) و سنگ قلوه. | مترمکعب | 11785000
040106 | تهیه، ساخت و نصب تورسنگ با توری سیمی گالوانیزه (7 کیلوگرم بر مترمکعب تورسنگ) و سنگ‌لاشه | مترمکعب | 12469000
040107 | اضافه‌بها به ردیف‌های 040105 و 040106، به ازای هر کیلوگرم اضافه وزن توری سیمی گالوانیزه مصرفی در یک مترمکعب تورسنگ تا 16 کیلوگرم | کیلوگرم | 523500
040201 | بنایی با سنگ‌لاشه و ملات ماسه آهک 1:3 در پی | مترمکعب | 14683000
040202 | بنایی با سنگ‌لاشه و ملات باتارد 1:2:9 در پی | مترمکعب | 15303000
040203 | بنایی با سنگ‌لاشه و ملات ماسه سیمان 1:5 در پی | مترمکعب | 15309000
040204 | بنایی با سنگ قواره و ملات ماسه آهک 1:3 در دیوارها و سایر محل‌هایی که بالاتر از پی قرار دارند | مترمکعب | 16424000
040205 | بنایی با سنگ قواره و ملات باتارد 1:2:9 در دیوارها و سایر محل‌هایی که بالاتر از پی قرار دارند. | مترمکعب | 17044000
040206 | بنایی با سنگ قواره و ملات ماسه سیمان 1:5 در دیوارها و سایر محل‌هایی که بالاتر از پی قرار دارند | مترمکعب | 17049000
040207 | سنگ قلوه غرقاب در ملات ماسه سیمان 1:5 | مترمکعب | 10972000
040208 | سنگ‌لاشه غرقاب در ملات ماسه سیمان 1:5 | مترمکعب | 12031000
040301 | نماسازی با سنگ قلوه رودخانه‌ای، با ملات ماسه سیمان 1:5 | مترمربع | 4815000
040302 | اضافه‌بهای نماسازی به ردیف‌های بنایی با سنگ قواره، درصورتی که سنگ قواره به صورت نما و به شکل موزاییکی اجرا شود | مترمربع | 1389000
040303 | اضافه‌بهای نماسازی به ردیف‌های بنایی با سنگ قواره، در صورتی که سنگ قواره به صورت نما و به شکل موزاییکی درز شده اجرا شود | مترمربع | 1930000
040304 | اضافه‌بها به ردیف‌های بنایی با سنگ قواره، برای نماسازی با سنگ قواره بادبر. | مترمربع | 1620000
040305 | اضافه‌بها به ردیف‌های بنایی با سنگ قواره، برای نماسازی با سنگ قواره بادبر، با ارتفاع مساوی در هر رج. | مترمربع | 2399000
040306 | اضافه‌بها به ردیف‌های بنایی با سنگ قواره، برای نماسازی با سنگ قواره بادبر، با ارتفاع مساوی در تمام رج‌ها. | مترمربع | 2800000
040307 | اضافه‌بها به بنایی‌های سنگی، هرگاه عملیات بنایی پایین‌تر از تراز آب زیرزمینی انجام شود و تخلیه آب با تلمبه موتوری در حین اجرای عملیات الزامی باشد. | مترمکعب | 1233000
040308 | اضافه‌بها به هرنوع عملیات بنایی سنگی خارج از پی، در صورتی‌که در انحنا انجام شود. | مترمکعب | 1669000
040309 | تعبیه درز انقطاع در بنایی‌های سنگی با تمام عملیات لازم و به هر شکل | مترمربع | 1668000
040313 | نماسازی با سنگ لایه‌لایه (تخته‌ای) به ضخامت حداقل 4 سانتی‌متر و ملات ماسه سیمان 1:5 | مترمربع | 4224000
040314 | اضافه‌بها به ردیف 040313، در صورتی‌که بندها در کل سطح کار دارای ضخامت یکسان باشند | مترمربع | 2074000
040315 | اضافه‌بها به ردیف 040313، در صورتی‌که سنگ‌ها به شکل چهارضلعی با زاویه قائم به هر ابعاد و بندها در کل سطح کار دارای ضخامت یکسان باشند | مترمربع | 0
040402 | بنایی فرش کف با سنگ لایه‌لایه (تخته‌ای)، به ضخامت متوسط 10 سانتی‌متر با ملات ماسه سیمان 1:5 | مترمربع | 3823000
040403 | اضافه‌بها به ردیف 040402، در صورتی‌که بندها در کل سطح کار دارای ضخامت یکسان باشند | مترمربع | 1440000
040404 | اضافه‌بها به ردیف 040402، در صورتی‌که سنگ‌ها به شکل چهارضلعی با زاویه قائم به هر ابعاد و بندها در کل سطح کار دارای ضخامت یکسان باشند | مترمربع | 0
040405 | بنایی فرش کف با سنگ قلوه با ملات ماسه سیمان 1:5 | مترمربع | 4019000
040501 | تهیه، حمل و ریختن مصالح دانه‌ای زهکش طبق مشخصات به انضمام پخش و تسطیح آن‌ها | مترمکعب | 6629000
040502 | تهیه، حمل و ریختن ماسه شسته رودخانه‌ای در داخل کانال‌ها، اطراف پی‌ها و لوله‌ها، کف ساختمان‌ها، معابر، محوطه‌ها و یا هر محل دیگری که لازم باشد، به انضمام پخش و تسطیح آن‌ها در ضخامت‌های لازم | مترمکعب | 7243000
040503 | تهیه، حمل و ریختن ماسه کفی (خاک‌دار) در داخل کانال‌ها، اطراف پی‌ها و لوله‌ها، کف ساختمان‌ها، معابر، محوطه‌ها و یا هر محل دیگری که لازم باشد، به انضمام پخش و تسطیح آن‌ها در ضخامت‌های لازم | مترمکعب | 6292000
040504 | تهیه، حمل و ریختن شن طبیعی در داخل کانال‌ها، اطراف پی‌ها و لوله‌ها، کف ساختمان‌ها، معابر، محوطه‌ها یا هر محل دیگری که لازم باشد، به انضمام پخش و تسطیح آن‌ها در ضخامت‌های لازم | مترمکعب | 7789000
040505 | تهیه، حمل و ریختن شن نقلی در معابر، محوطه‌ها و یا هر محل دیگری که لازم باشد، به انضمام پخش و تسطیح آن‌ها در ضخامت‌های لازم | مترمکعب | 7611000
040506 | تهیه، حمل و ریختن ماسه بادی، در داخل کانال‌ها، اطراف پی‌ها و لوله‌ها، کف ساختمان‌ها، معابر، محوطه‌ها و یا هر محل دیگری که لازم باشد، به انضمام پخش و تسطیح آن‌ها در ضخامت‌های لازم | مترمکعب | 3676000
040507 | تهیه، حمل و ریختن مصالح فیلتر، به انضمام پخش و تسطیح آن‌ها | مترمکعب | 7105000
040508 | اضافه‌بها به ردیف‌های 040501 تا 040507، در صورت کوبیدن مصالح ریخته شده در ضخامت‌های لازم. | مترمکعب | 1075000
040509 | تهیه، حمل و ریختن خاک رس در ترانشه، کانال و کف، به انضمام پخش، تسطیح و کوبیدن آن‌ها در صورتی‌که ضخامت قشرهای خاک‌ریزی پس از کوبیده شدن حداکثر 15 سانتی‌متر باشد | مترمکعب | 7950000
050101 | تهیه وسایل و قالب‌بندی با استفاده از تخته نراد خارجی، در پی‌ها و شناژهای مربوط به آن. | مترمربع | 3814000
050102 | تهیه وسایل و قالب‏‌بندی با استفاده از تخته نراد خارجی، برای بتن‌ریزی پشت جدول، کف‌‏سازی و بتن مِگر به هر ارتفاع. | مترمربع | 2204000
050201 | تهیه وسایل و قالب‌بندی با استفاده تخته نراد خارجی، در دیوارهای بتنی به هر ارتفاع. | مترمربع | 5837000
050301 | تهیه وسایل و قالب‌بندی با استفاده از تخته نراد خارجی، در ستون‌ها و شناژهای قائم با مقطع چهار ضلعی به هر ارتفاع. | مترمربع | 5971000
050401 | تهیه وسایل و قالب‌بندی با استفاده از تخته نراد خارجی، در دال‌ها (تاوه‌ها) به هر ارتفاع. | مترمربع | 5717000
050406 | تهیه وسایل و قالب‌بندی با استفاده از تخته نراد خارجی برای دال‌های مرکب به هر ارتفاع. | مترمربع | 4733000
050501 | تهیه وسایل و قالب‌بندی با استفاده از تخته نراد خارجی، در تیرهای بتنی به هر ارتفاع. | مترمربع | 7384000
050701 | تهیه وسایل و قالب‌بندی با استفاده از تخته نراد خارجی، در پله‌های بتنی شامل تمام یا برخی از اجزاء نظیر تیر، دال، دست‌انداز، کف‌پله و مانند آن به طور کامل در هر ارتفاع و به هر شکل. | مترمربع | 7472000
050702 | تهیه وسایل و قالب‌بندی با استفاده از تخته نراد خارجی، روی سطح فوقانی دال و تیر بتنی شیب‌دار. | مترمربع | 6693000
050803 | اضافه‌بها به ردیف‌های قالب‌بندی با استفاده از تخته نراد خارجی برای سطوح منحنی که نسبت به محور قائم دارای انحناء باشند، به استثنای ستون‌ها. | مترمربع | 1848000
050804 | اضافه‌بها به ردیف 050301، ولی با مقطع منحنی و غیر چهار ضلعی. | مترمربع | 4375000
050805 | اضافه‌بها به ردیف‏‌های قالب‏‌بندی برای اعضای بتنی شیب‌دار با استفاده از تخته نراد خارجی، در صورتی‌ که با سطح قائم یا افقی، زاویه بیش از 5 درجه داشته باشند. | مترمربع | 367500
050807 | اضافه‌بها به ردیف‌های قالب‌بندی با استفاده از تخته نراد خارجی، در صورتی که عملیات قالب‌بندی زیر تراز آب‌های زیرزمینی انجام شود و آبکشی با تلمبه موتوری در حین اجرای کار، ضروری باشد. | مترمربع | 1053000
050810 | اضافه‌بها بابت قالب‌بندی دیوارهای داخلی سازه‌های فرآیندی تصفیه‌خانه‌های آب و فاضلاب، که دارای انحنا یا شکست در ارتفاع بوده و مجموع سطوح قالب‌بندی هر یک از آنها تا 25 مترمربع باشد. | مترمربع | 2725000
050903 | تهیه وسایل، ساخت قالب چوبی و تعبیه بازشو و جایگذاری آن برای بتن‌ریزی و خارج کردن آن. اندازه‌گیری بر حسب سطح جانبی بتن محل بازشو. | مترمربع | 6291000
050905 | اضافه‏‌بها به ردیف‏‌های قالب‏‌بندی چوبی در صورتی‏ که آرماتور یا داول از داخل قالب عبور داده شود. | مترمربع | 1571000
051001 | تهیه وسایل، چوب‌بست و تخته‌کوبی برای جلوگیری از ریزش خاک در پی ها، گودها و کانالها در هر عمق. | مترمربع | 4005000
051101 | تهیه وسایل و جاگذاری قالب‌های قابلمه‌ای (وافل) به ضخامت سقف تا 30 سانتی‏‌متر و برداشت آن‌ها پس از بتن‌‏ریزی در سقف‌های بتنی. | مترمربع | 1784000
051102 | تهیه وسایل و جاگذاری قالب‌های قابلمه‌ای (وافل) به ضخامت سقف بیش از 30 سانتی‏‌متر تا 45 سانتی‏‌متر و برداشت آن‌ها پس از بتن‌‏ریزی در سقف‌های بتنی. | مترمربع | 1952000
051103 | تهیه وسایل و جاگذاری قالب‌های قابلمه‌ای (وافل) به ضخامت سقف بیش از 45 سانتی‏‌متر تا 60 سانتی‌‏متر و برداشت آن‌ها پس از بتن‌‏ریزی در سقف‌های بتنی. | مترمربع | 2138000
051201 | تهیه وسایل و جاگذاری قالب‌های مکعبی شکل ماندگار به هر ضخامت سقف در سقف‏‌های مجوف بتنی از جنس پلیمر. | مترمربع | 2428000
051202 | تهیه وسایل و جاگذاری قالب‌های کروی یا بیضوی شکل ماندگار به هر ضخامت سقف در سقف‏‌های مجوف بتنی از جنس پلیمر. | مترمربع | 2449000
060101 | تهیه وسایل و قالب‌بندی با استفاده از قالب فولادی درپی‌ها و شناژهای پی. | مترمربع | 2538000
060102 | تهیه وسایل و قالب‏‌بندی با استفاده از قالب فولادی، برای بتن‌ریزی پشت جدول، کف‌‏سازی و بتن مگر به هر ارتفاع. | مترمربع | 1519000
060201 | تهیه وسایل و قالب‌بندی با استفاده از قالب فولادی در دیوارهای بتنی که ارتفاع دیوار حداکثر 3/5 متر باشد. | مترمربع | 3684000
060202 | تهیه وسایل و قالب‌بندی با استفاده از قالب فولادی در دیوارهای بتنی که ارتفاع دیوار بیش از 3/5 متر و حداکثر 5/5 متر باشد. | مترمربع | 4041000
060203 | تهیه وسایل و قالب‌بندی با استفاده از قالب فولادی در دیوارهای بتنی که ارتفاع دیوار بیش از 5/5 متر و حداکثر 7/5 متر باشد. | مترمربع | 4211000
060204 | تهیه وسایل و قالب‌بندی با استفاده از قالب فولادی در دیوارهای بتنی که ارتفاع دیوار بیش از 7/5 متر و حداکثر 10 متر باشد. | مترمربع | 4524000
060301 | تهیه وسایل و قالب‌بندی با استفاده از قالب فولادی در ستون‌ها و شناژهای قائم با مقطع چهار ضلعی تا ارتفاع حداکثر 3/5 متر. | مترمربع | 3378000
060302 | تهیه وسایل و قالب‌بندی با استفاده از قالب فولادی در ستون‌ها و شناژهای قائم با مقطع چهار ضلعی که ارتفاع بیش از 3/5 متر و حداکثر 5/5 متر باشد. | مترمربع | 3583000
060303 | تهیه وسایل و قالب‌بندی با استفاده از قالب فولادی در ستون‌ها و شناژهای قائم با مقطع چهار ضلعی که ارتفاع بیش از 5/5 متر و حداکثر 7/5 متر باشد. | مترمربع | 3754000
060304 | تهیه وسایل و قالب‌بندی با استفاده از قالب فولادی در ستون‌ها و شناژهای قائم با مقطع چهار ضلعی که ارتفاع بیش از 7/5 متر و حداکثر 10 متر باشد. | مترمربع | 3988000
060401 | تهیه وسایل و قالب‌بندی با استفاده از قالب فولادی در تاوه‌ها (دال‌ها) تا ارتفاع حداکثر 3/5 متر. | مترمربع | 4107000
060402 | تهیه وسایل و قالب‌بندی با استفاده از قالب فولادی در تاوه‌ها (دال‌ها) که ارتفاع بیش از 3/5 متر و حداکثر 5/5 متر باشد. | مترمربع | 4607000
060403 | تهیه وسایل و قالب‌بندی با استفاده از قالب فولادی در تاوه‌ها (دال‌ها) که ارتفاع بیش از 5/5 متر و حداکثر 7/5 متر باشد. | مترمربع | 5287000
060404 | تهیه وسایل و قالب‌بندی با استفاده از قالب فولادی در تاوه‌ها (دال‌ها) که ارتفاع بیش از 7/5 متر و حداکثر10 متر باشد. | مترمربع | 6091000
060405 | تهیه وسایل و قالب‌بندی با استفاده از قالب فولادی برای سقف‌های مرکب. | مترمربع | 2242000
060501 | تهیه وسایل و قالب‌بندی با استفاده از قالب فولادی در تیرهای بتنی تا ارتفاع حداکثر 3/5 متر. | مترمربع | 4288000
060502 | تهیه وسایل و قالب‌بندی با استفاده از قالب فولادی در تیرهای بتنی که ارتفاع بیش از 3/5 متر و حداکثر 5/5 متر باشد. | مترمربع | 4757000
060503 | تهیه وسایل و قالب‌بندی با استفاده از قالب فولادی در تیرهای بتنی که ارتفاع بیش از 5/5 متر و حداکثر 7/5 متر باشد. | مترمربع | 5569000
060504 | تهیه وسایل و قالب‌بندی با استفاده از قالب فولادی در تیرهای بتنی که ارتفاع بیش از 7/5 متر و حداکثر 10 متر باشد. | مترمربع | 6472000
060601 | تهیه وسایل و قالب‌بندی با استفاده از قالب فولادی در شناژهای افقی روی دیوار بدون نیاز به استفاده از شمع، در هر ارتفاع. | مترمربع | 4418000
060701 | تهیه وسایل و قالب‌بندی با استفاده از قالب فولادی در پله‌های بتنی شامل‏ تمام یا برخی از اجزای آن نظیر تیر، تاوه، دست‏‌انداز، کف‌پله و مانند آن به طور کامل در هر ارتفاع و به هر شکل. | مترمربع | 4100000
060702 | تهیه وسایل و قالب‌بندی با استفاده از قالب فولادی روی سطح فوقانی دال یا تیر بتنی شیب‌دار. | مترمربع | 3908000
060801 | اضافه‌بها برای قالب‌بندی جدار خارجی دیوارها، تیرها یا ستون‌ها، با استفاده از قالب فولادی. | مترمربع | 860500
060803 | اضافه‌بها به ردیف‌های قالب‌بندی با استفاده از قالب فولادی، برای سطوح منحنی به استثنای ستون‌ها. | مترمربع | 1441000
060804 | اضافه‌بها به ردیف‌های 060301 تا 060304، ولی با مقاطع منحنی و غیر چهارضلعی. | مترمربع | 1145000
060805 | اضافه‌بها به ردیف‌های قالب‌بندی برای قطعات بتنی شیب‌دار با استفاده از قالب فولادی در صورتی که با سطح قائم یا افقی، زاویه بیش از 5 درجه داشته باشند. | مترمربع | 368000
060806 | اضافه‌بها به ردیف‌های قالب‌بندی با استفاده ازقالب فولادی در صورتی که عملیات قالب‌بندی زیر تراز آب‌های زیرزمینی انجام شود و آبکشی با تلمبه موتوری در حین اجرای کار ضروری باشد. | مترمربع | 1010000
060807 | اضافه‌بها به ردیف‌های قالب‌بندی دیوارها، تیرها، ستون‌ها یا دال‌ها (تاوه‌ها)، برای مواردی که قالب‌بندی برای بتن نمایان به ‏کار می‌رود. | مترمربع | 584500
060808 | اضافه‌بها بابت قالب‌بندی دیوارهای داخلی سازه‌های فرآیندی تصفیه‌خانه‌های آب و فاضلاب، که دارای انحنا یا شکست در ارتفاع بوده و مجموع سطوح قالب‌بندی هر یک از آنها تا 25 مترمربع باشد. | مترمربع | 1092000
060809 | اضافه‏‌بها به ردیف‏‌های 060201 تا 060204 در صورتی که به‌ جای غلاف از فاصله‌نگهدار‏های مخصوص آب‏‌بند فولادی استفاده شود. | مترمربع | 667500
060810 | اضافه‌‏بها به ردیف‌‏های 060201 تا 060204 در صورتی که به جای غلاف از فاصله‌نگهدار‏های مخصوص آب‏‌بند پلاستیکی استفاده شود. | مترمربع | 107000
060811 | اضافه‌‏بها به ردیف‌‏های 060201 تا 060204 در صورتی که به جای بولت از تسمه فولادی ماندگار استفاده شود. | مترمربع | 337500
060812 | اضافه‏‌بها به ردیف‌‏های قالب‏‌بندی ستون یا دیوار بابت دمونتاژ کامل قالب کلاف شده با قالب‏‌های فولادی دارای ابعاد معین (مدولار). | مترمربع | 782000
060911 | تعبیه انواع درز سطحی با تمام وسایل لازم بدون پر کردن آن. | مترطول | 193000
060912 | تعبیه انواع درز در مقطع عرضی قطعات بتنی بدون پر کردن آن بر حسب حجم درز. | دسی‌متر ‏مکعب | 41600
060913 | تهیه وسایل، ساخت قالب به منظور تعبیه بازشو و جایگذاری آن برای بتن‌ریزی و خارج کردن آن. (اندازه‌گیری بر حسب سطح جانبی بتن محل بازشو). | مترمربع | 4618000
060914 | نصب نازل در قطعات بتنی پیش‌ساخته برای کارهای تصفیه آب. | عدد | 98600
060915 | اضافه‏‌بها به ردیف‌‏های قالب‏‌بندی فولادی در صورتی‌ که آرماتور یا داول از داخل قالب عبور داده شود. | مترمربع | 921000
060916 | تعبیه انکرباکس یا محفظه کلیدبرشی در فونداسیون، پدستال‌ها و یا اعضای دیگر بتنی. | دسی‌متر ‏مکعب | 98500
061001 | قالب‌بندی با استفاده از قالب فولادی، پشت بند، چوب بست، داربست، سکوها و تمام تجهیزات لازم برای قالب‌های لغزنده قائم، با سطح مقطع ثابت. | مترمربع | 0
061002 | قالب‌بندی با استفاده از قالب فولادی، پشت بند، چوب بست و داربست و سکوها و تمام تجهیزات لازم برای قالب لغزنده قائم در صورتی که سطح مقطع سازه متغیر باشد. | مترمربع | 0
061003 | اضافه‌بها به ردیف‌های قالب‌بندی دیوارها در صورتی‏که قالب به شکل هرمی یا مخروطی در سیلوها، تصفیه‌خانه‌ها و مانند آن‌ها اجرا شود. | مترمربع | 1418000
061004 | قالب‌بندی با استفاده از قالب فولادی، پشت بند، چوب بست و داربست و سکوها و تمام تجهیزات لازم برای قالب بالارونده خودکششی. | مترمربع | 0
061005 | قالب‌بندی با استفاده از قالب میزی در دال‌ها (تاوه‌ها) با تمام وسایل و ملحقات. | مترمربع | 0
061006 | قالب‌بندی جهت بتن‌ریزی هم‌زمان دیوار و سقف با استفاده از قالب تونلی با تمام وسایل و ملحقات. | مترمربع | 0
070101 | تهیه، بریدن، خم کردن و کار گذاشتن میلگرد ساده به قطر تا ۱۰ میلی‌متر، برای بتن مسلح با سیم پیچی لازم | کیلوگرم | 452000
070102 | تهیه، بریدن، خم کردن و کار گذاشتن میلگرد ساده به قطر ۱۲ تا ۱۸ میلی‌متر برای بتن مسلح با سیم پیچی لازم | کیلوگرم | 414000
070103 | تهیه، بریدن، خم کردن و کار گذاشتن میلگرد ساده به قطر 20 تا 40 میلی‌متر برای بتن مسلح با سیم پیچی لازم | کیلوگرم | 400000
070201 | تهیه، بریدن، خم کردن و کار گذاشتن میلگرد آج‏دار به قطر تا ۱۰ میلی‌متر، برای بتن مسلح با سیم پیچی لازم | کیلوگرم | 441500
070202 | تهیه، بریدن، خم کردن و کار گذاشتن میلگرد آج‏‌دار به قطر ۱۲ تا ۱۸ میلی‌متر، برای بتن مسلح با سیم پیچی لازم | کیلوگرم | 375500
070203 | تهیه، بریدن، خم کردن و کار گذاشتن میلگرد آج‏دار به قطر ۲۰ تا 40 میلی‌متر، برای بتن مسلح با سیم پیچی لازم | کیلوگرم | 358500
070301 | اضافه‌بهای مصرف میلگرد، وقتی به صورت خرپا در تیرچه‏‌های پیش‌ساخته مصرف شود | کیلوگرم | 9650
070302 | تهیه و اجرای میلگرد در دیوارهای بنایی برای مهار دیوار به اجزای سازه‌ای | کیلوگرم | 430000
070303 | تهیه و اجرای میلگرد بستر گالوانیزه در دیوارهای بنایی برای مهار دیوار به اجزای سازه‌ای | کیلوگرم | 585000
070304 | تهیه و ساخت قفس فولادی پیش‌‏ساخته از میلگرد با جوش‏کاری لازم به عنوان نگهدارنده قالب‎های کروی و بیضوی شکل ماندگار در سقف‌های مجوف بتنی | کیلوگرم | 760000
070501 | اضافه‌بها به ردیف‏‌های میلگرد، چنانچه عملیات پایین تراز آب‏‌های زیرزمینی انجام شود و آبکشی با تلمبه موتوری در حین اجرای کار ضروری باشد | کیلوگرم | 25900
070610 | تهیه و نصب میل‌مهار جوشی از میلگرد ساده تا قطر 40 میلی‌متر، با متعلقات سرمهار و جوشکاری لازم به طور کامل | کیلوگرم | 569000
070611 | تهیه و نصب میل‌مهار دو سر رزوه از میلگرد ساده تا قطر 40 میلی‌متر، با متعلقات سرمهار به طور کامل | کیلوگرم | 648500
070612 | تهیه، ساخت و نصب بولت از میلگرد ساده تا قطر 40 میلی‌متر، با متعلقات لازم قبل از بتن ریزی | کیلوگرم | 758000
070615 | کسربها به ردیف‏‌های 070610 تا 070612، در صورت استفاده از میلگرد آج‏‌دار | کیلوگرم | -46100
070616 | اضافه‏‌بها به ردیف‏‌های 070611 و 070612، در صورت استفاده از فولاد کربنی Ck45 | کیلوگرم | 5550
070620 | تهیه، مونتاژ و جاگذاری میل‌مهار از میلگرد آج‌‏دار با متعلقات سرمهار جهت اجرای مهار ناتنیده تا قطر 40 میلی‌متر | کیلوگرم | 410500
070625 | میخ‌کوبی به‌ وسیله چکش فشنگی (تپانچه) روی سطوح بتنی یا فولادی با میخ مخصوص فولادی به طول 20 تا 35 میلی‏‌متر | عدد | 85200
070701 | تهیه، مونتاژ و جاگذاری کابل بدون روکش برای اجرای مهار تنیده | کیلوگرم | 669500
070702 | تهیه، مونتاژ و جاگذاری کابل روکش‌‏دار برای اجرای مهار تنیده | کیلوگرم | 693500
070703 | اجرای عملیات کشش مهار ناتنیده (میل‏‌مهار) به ازای هر مهار | عدد | 13492000
070704 | اجرای عملیات کشش مهار تنیده دو رشته‏‌ای به ازای هر مهار | عدد | 6746000
070705 | اضافه‌بها به ردیف ۰۷۰۷۰۴ به ازای هر رشته کابل مازاد بر دو رشته که در مهار تنیده افزوده می‌شود تا ۵ رشته | رشته | 1349000
070710 | تهیه، مونتاژ و جاگذاری کابل بدون روکش در سقف‏‌های پیش‌‏تنیده بتنی که به روش محصور اجرا می‏‌گردد، به همراه عملیات کشش و کلیه متعلقات مربوط | کیلوگرم | 778500
070711 | تهیه، مونتاژ و جاگذاری کابل روکش‏‌دار در سقف‏‌های پیش‏‌تنیده بتنی که به روش غیرمحصور اجرا می‏‌گردد، به همراه عملیات کشش و کلیه متعلقات مربوط | کیلوگرم | 676000
070801 | تهیه و کاشت بولت مکانیکی به همراه سوراخ‏‌کاری | عدد | 0
070802 | تهیه و کاشت بولت یا میلگرد با چسب مخصوص به همراه سوراخ‏‌کاری | عدد | 0
070901 | تهیه و اجرای اتصال مکانیکی میلگردها به یکدیگر به همراه رزوه کردن میلگردها | عدد | 0
070902 | اتصال میلگردها به یکدیگر به روش جوش‏کاری ذوبی فشاری گازی به همراه آماده‌‏سازی محل اتصال | عدد | 0
080101 | تهیه و اجرای بتن با شن و ماسه شسته طبیعی یا شکسته، با ۱۰۰ کیلوگرم سیمان در متر‏مکعب بتن. | مترمکعب | 16039000
080102 | تهیه و اجرای بتن با شن و ماسه شسته طبیعی یا شکسته، با ۱۵۰ کیلوگرم سیمان در متر‏مکعب بتن | مترمکعب | 17152000
080103 | تهیه و اجرای بتن با شن و ماسه شسته طبیعی یا شکسته با مقاومت فشاری مشخصه ۱۲ مگاپاسکال | مترمکعب | 17996000
080104 | تهیه و اجرای بتن با شن و ماسه شسته طبیعی یا شکسته با مقاومت فشاری مشخصه ۱۶ مگاپاسکال | مترمکعب | 18904000
080105 | تهیه و اجرای بتن با شن و ماسه شسته طبیعی یا شکسته با مقاومت فشاری مشخصه ۲۰ مگاپاسکال | مترمکعب | 19535000
080106 | تهیه و اجرای بتن با شن و ماسه شسته طبیعی یا شکسته با مقاومت فشاری مشخصه ۲۵ مگاپاسکال | مترمکعب | 20162000
080107 | تهیه و اجرای بتن با شن و ماسه شسته طبیعی یا شکسته با مقاومت فشاری مشخصه ۳۰ مگاپاسکال | مترمکعب | 20924000
080108 | تهیه و اجرای بتن با شن و ماسه شسته طبیعی یا شکسته با مقاومت فشاری مشخصه ۳۵ مگاپاسکال | مترمکعب | 21422000
080109 | تهیه و اجرای بتن با شن و ماسه شسته طبیعی یا شکسته با مقاومت فشاری مشخصه ۴۰ مگاپاسکال | مترمکعب | 22200000
080111 | اضافه‌بها به ردیف‌های ۰۸۰۱۰۱تا 080109، در صورتی که از سنگ شکسته کوهی استفاده شده باشد. | مترمکعب | 940000
080201 | تهیه و اجرای بتن سبک با پوکه معدنی و ۱۵۰ کیلوگرم سیمان در مترمکعب بتن | مترمکعب | 14633000
080202 | تهیه و اجرای بتن سبک با پوکه صنعتی و ۱۵۰ کیلوگرم سیمان در مترمکعب بتن | مترمکعب | 22366000
080204 | تهیه و اجرای بتن سبک سلولی، با مواد شیمیایی کف‌زا یا مشابه آن، با 250 کیلوگرم سیمان در مترمکعب بتن. | مترمکعب | 11284000
080301 | اضافه‌بها برای بتن‌ریزی ستون‌ها، دیوارها، شناژها، تیرها و همچنین کلاف‌های‌ بتنی‌ واحدهای بنایی‌ (غیر از فونداسیون‌)، که جدا از سقف بتن‌ریزی شوند | مترمکعب | 2426000
080302 | اضافه‌بها برای بتن‌ریزی سقف‏ها، همچنین ستون‌ها، دیوارها، شناژها و تیرهایی که همراه سقف بتن‌ریزی شوند | مترمکعب | 1713000
080304 | اضافه‌بها به ردیف‌های بتن‌ریزی، هرگاه ضخامت بتن برابر ۱۵ سانتی‌متر یا کمتر باشد | مترمکعب | 304000
080305 | اضافه‌بها برای کرم‌بندی به منظور هدایت آب (حجم کل بتن که برای آن کرم‌بندی انجام شده ملاک محاسبه است) | مترمکعب | 281000
080307 | اضافه‌بها برای هرنوع بتن‌ریزی که پایین تراز آب انجام شود و آبکشی حین انجام کار با تلمبه موتوری الزامی باشد | مترمکعب | 1151000
080308 | لیسه‌ای کردن سطح بتن تازه ریخته شده به هر روش | مترمربع | 538500
080309 | مضرس کردن، آجدار کردن یا راه‌راه کردن سطح بتن تازه ریخته شده در رامپ‌ها و موارد مشابه | مترمربع | 314000
080310 | اضافه‌بها به ردیف‌های بتن‌ریزی، در صورت مصرف بتن در بتن مسلح | مترمکعب | 145500
080311 | اضافه‌بها به ردیف‌های بتن‌ریزی برای سختی ارتعاش بتن، در صورتی که میلگرد به کار رفته بیش از ۱۸۰ کیلوگرم در مترمکعب بتن باشد | مترمکعب | 363500
080312 | تهیه مصالح و اجرای ملات به رنگ خاکستری و به ضخامت یک سانتی‌متر، به منظور سخت‏سازی بتن برای افزایش مقاومت در مقابل سایش، روی بتن کف | مترمربع | 3222000
080313 | تهیه مصالح و اجرای ملات به رنگ خاکستری و به ضخامت دو سانتی‌متر، به منظور سخت‏سازی بتن برای افزایش مقاومت در مقابل سایش، روی بتن کف | مترمربع | 5896000
080314 | اضافه‌بها برای بتن‌ریزی پی‌ها با دقت پرداخت نهایی یک میلی‌متر بر متر (1mm/m ) و یا دقت بیشتر. | مترمربع | 267500
080315 | اضافه‏بها به ردیف‏های 080312 و 080313، در صورتی که رنگ ملات، به جز رنگ خاکستری باشد، به ازای هر یک سانتی‏متر ضخامت ملات | مترمربع | 42900
080316 | ایجاد شیار به هر ابعاد، در ملات موضوع ردیف‏های 080312 و 080313، به وسیله کاتر | مترطول | 226000
080401 | اضافه‌بها برای مصرف سیمان اضافی، نسبت به عیار درج شده در ردیف‌های مربوط | کیلوگرم | 22900
080501 | تهیه و اجرای گروت سیمانی برای زیر بیس‌پلیت و محل‌های لازم | دسی‌متر ‏مکعب | 366500
080502 | تهیه و اجرای گروت اپوکسی برای زیر بیس‌پلیت و محل‌های لازم | دسی‌متر ‏مکعب | 2177000
080601 | تهیه مصالح و اجرای عملیات تزریق تا ۳۰ لیتر دوغاب در متر طول مهار | مترطول | 2786000
080602 | اضافه‌بها به ردیف ۰۸۰۶۰۱ بابت تزریق بیش از ۳۰ لیتر دوغاب در متر‌طول مهار به ازای هر لیتر دوغاب | مترطول | 84500
080701 | تهیه و اجرای بتن پاششی به روش خشک با عیار 400 کیلوگرم سیمان در مترمکعب روی دیواره‏‎های خاکی، به ازای هر سانتی‌متر ضخامت | مترمربع | 456500
080702 | تهیه و اجرای بتن پاششی به روش تر با عیار 400 کیلوگرم سیمان در مترمکعب روی دیواره‏‎های خاکی، به ازای هر سانتی‌متر ضخامت | مترمربع | 471000
080801 | تهیه و مصرف ژل میکروسیلیس برای آب‌بندی و ارتقای مشخصات پایایی بتن | کیلوگرم | 250500
090101 | تهیه، ساخت و نصب ستون از یک تیرآهن. | کیلوگرم | 478000
090102 | تهیه، ساخت و نصب ستون از یک تیرآهن به همراه ورق‏های تقویتی. | کیلوگرم | 498000
090103 | تهیه، ساخت و نصب ستون از دو یا چند تیرآهن، ناودانی یا نبشی، در صورتی که به وسیله جوش مستقیما به یکدیگر متصل شوند | کیلوگرم | 478500
090104 | تهیه، ساخت و نصب ستون از دو یا چند تیرآهن، ناودانی یا نبشی به همراه ورق‏های تقویتی و بست‏های افقی یا مایل | کیلوگرم | 515000
090106 | تهیه، ساخت و نصب ستون از ورق با مقطع چهارگوش، H و شکل‏های دیگر | کیلوگرم | 579500
090220 | تهیه و کار گذاشتن تیر ساده (تیرریزی ساده) از یک تیرآهن یا ناودانی | کیلوگرم | 388000
090221 | تهیه و کار گذاشتن تیر ساده (تیرریزی ساده) از یک تیرآهن یا ناودانی، به همراه ورق‏های تقویتی | کیلوگرم | 430000
090222 | تهیه، ساخت و کار گذاشتن تیر ساده (تیرریزی ساده) از دو یا چند تیرآهن یا ناودانی، در صورتی که به وسیله جوش مستقیما به یکدیگر متصل شوند | کیلوگرم | 403500
090223 | تهیه، ساخت و کار گذاشتن تیر ساده (تیرریزی ساده) از دو یا چند تیرآهن، ناودانی یا نبشی، به همراه ورق‏های تقویتی و بست‏های افقی یا مایل | کیلوگرم | 428000
090224 | تهیه، ساخت و نصب تیر پله از تیرآهن یا ناودانی، به همراه اتصالات مربوط | کیلوگرم | 501500
090225 | تهیه، ساخت و نصب تیر به صورت تودلی، از یک تیرآهن یا ناودانی، به همراه اتصالات مربوط | کیلوگرم | 444000
090226 | تهیه، ساخت و نصب تیر به صورت تودلی، از یک تیرآهن یا ناودانی، به همراه ورق‏های تقویتی و اتصالات مربوط | کیلوگرم | 485000
090227 | تهیه، ساخت و نصب تیر به صورت تودلی از دو یا چند تیرآهن یا ناودانی، در صورتی که به وسیله جوش مستقیما به یکدیگر متصل شوند، به همراه اتصالات مربوط | کیلوگرم | 466000
090228 | تهیه، ساخت و نصب تیر به صورت تودلی از دو یا چند تیرآهن یا ناودانی به همراه ورق‏های تقویتی و بست‏های افقی یا مایل و اتصالات مربوط | کیلوگرم | 492500
090229 | تهیه، ساخت و نصب تیر به صورت تودلی با تیر ساخته شده از ورق به شکل تیرآهن یا اشکال دیگر به همراه اتصالات مربوط | کیلوگرم | 566500
090230 | تهیه، ساخت و نصب تیر اصلی از یک تیرآهن یا ناودانی | کیلوگرم | 439000
090231 | تهیه، ساخت و نصب تیر اصلی از یک تیرآهن یا ناودانی با ورق‏های تقویتی | کیلوگرم | 482500
090232 | تهیه، ساخت و نصب تیر اصلی، از دو یا چند تیرآهن یا ناودانی، در صورتی که به وسیله جوش مستقیما به یکدیگر متصل شوند | کیلوگرم | 458000
090233 | تهیه، ساخت و نصب تیر اصلی، از دو یا چند تیرآهن یا ناودانی به همراه ورق‏های تقویتی و بست‏های افقی یا مایل | کیلوگرم | 482500
090234 | تهیه، ساخت و نصب تیر اصلی از ورق به شکل تیرآهن یا اشکال دیگر به همراه ورق‏های تقویتی و ورق‏های سخت‏کننده | کیلوگرم | 553000
090235 | تهیه و نصب پرلین از ورق روی سطوح شیب‌دار اسکلت فولادی یا خرپا به همراه اتصالات مربوط. | کیلوگرم | 549500
090236 | تهیه و نصب پرلین از تیرآهن یا ناودانی روی سطوح شیب‏دار اسکلت فولادی یا خرپا به همراه اتصالات مربوط | کیلوگرم | 446500
090237 | تهیه، ساخت و نصب تیرچه خرپایی (تیرچه فولادی با جان باز) از نبشی، سپری، ورق و میلگرد به همراه اتصالات مربوط | کیلوگرم | 483500
090238 | تهیه، ساخت و نصب انواع پل‏های فولادی روی آبروها و کانال‏ها از ناودانی، تیرآهن، ورق، میلگرد و مانند آن به همراه اتصالات مربوط | کیلوگرم | 437500
090305 | تهیه، ساخت و نصب ستون‌های خرپایی به اشکال مختلف از تیرآهن، ناودانی، نبشی و مانند آن، با اتصال اعضای خرپا بدون استفاده از ورق | کیلوگرم | 498000
090306 | تهیه، ساخت و نصب ستون‌های خرپایی به اشکال مختلف از تیرآهن، ناودانی، نبشی و مانند آن، با اتصال اعضای خرپا با استفاده از ورق | کیلوگرم | 525500
090307 | تهیه، ساخت و نصب ستون‏های خرپایی به اشکال مختلف از ورق | کیلوگرم | 536500
090308 | تهیه، ساخت و نصب تیرهای خرپایی به اشکال مختلف از تیرآهن، ناودانی، نبشی، سپری و مانند آن با اتصال اعضای خرپا به یکدیگر بدون استفاده از ورق، برای دهانه تا ۲۰ متر در هر ارتفاع | کیلوگرم | 499500
090309 | تهیه، ساخت و نصب تیرهای خرپایی به اشکال مختلف از تیرآهن، ناودانی، نبشی، سپری و مانند آن با اتصال اعضای خرپا به یکدیگر با استفاده از ورق، برای دهانه تا ۲۰ متر در هر ارتفاع | کیلوگرم | 525000
090310 | تهیه، ساخت و نصب تیرهای خرپایی به اشکال مختلف از ورق، برای دهانه تا ۲۰ متر در هر ارتفاع | کیلوگرم | 528000
090320 | تهیه، ساخت و اجرای سازه نگهبان فولادی از تیرآهن، ناودانی، نبشی، سپری، ورق و مانند آن، برای آن قسمت از سازه نگهبان که الزاماً در کار باقی بماند | کیلوگرم | 0
090321 | تهیه، ساخت و اجرای سازه نگهبان فولادی از تیرآهن، ناودانی، نبشی، سپری، ورق و مانند آن، برای آن قسمت از سازه نگهبان که در کار باقی نمی‏ماند | کیلوگرم | 0
090401 | تهیه، ساخت و نصب قا‌ب‌های فولادی که جان و بال آن‌ها از ورق بریده و ساخته شده‌اند (با جان متغیر)، به همراه کف‌ستون‌ها، انواع ورق‌های تقویتی و اتصالات مربوط برای دهانه تا 30 متر | کیلوگرم | 591000
090402 | تهیه، ساخت و نصب بادبند متشکل از یک یا چند پروفیل از نبشی، تیرآهن، ناودانی، سپری و مانند آن با تمام قطعات اتصال به ستون، تیر یا اعضای بادبند به یکدیگر | کیلوگرم | 487000
090404 | تهیه، ساخت و نصب باد‏بند از ورق با تمام قطعات اتصال به ستون، تیر یا اعضای بادبند به یکدیگر | کیلوگرم | 539500
090501 | تهیه، ساخت و نصب برج‏های فولادی مرتفع آب | کیلوگرم | 721000
090601 | اضافه‌بها به ردیف‏های تیر در صورت تغییر ارتفاع جان تیرآهن به روش لانه زنبوری بدون استفاده از ورق برای افزایش ارتفاع جان، با ورق‌های تقویتی لازم | کیلوگرم | 83000
090602 | اضافه‌بها به ردیف‏های تیر در صورت تغییر ارتفاع جان تیرآهن به روش لانه زنبوری با استفاده از ورق برای افزایش ارتفاع جان، با ورق‌های تقویتی لازم | کیلوگرم | 101500
090603 | اضافه‌بها به ردیف‏های تیر در صورت تغییر ارتفاع جان تیرآهن با برش به خط مستقیم در جان تیرآهن، بدون استفاده از ورق برای تغییر ارتفاع جان تیرآهن | کیلوگرم | 73300
090604 | اضافه‌بها به ردیف‏های تیر در صورت تغییر ارتفاع جان تیرآهن با برش مستقیم در جان تیرآهن، با استفاده از ورق برای افزایش ارتفاع جان تیرآهن | کیلوگرم | 97300
090605 | اضافه‌بها در صورت مصرف تیرآهن بال پهن، به جای تیرآهن معمولی | کیلوگرم | 247500
090606 | اضافه‌بها در صورت خم کردن تیرآهن، ناودانی و سایر پروفیل‏های فولادی برای تیرهای قوسی شکل، پله‌های مدور و مانند آن (فقط برای قسمت قوسی شکل) | کیلوگرم | 377500
090607 | اضافه‌بها به ردیف‏های 090229 و 090234 برای تیرهای قوسی شکل با برش خط منحنی در بال یا جان تیر (فقط برای قسمت قوسی شکل) | کیلوگرم | 0
090608 | اضافه ‏بها به ردیف‏های تهیه و نصب ستون، تیر، پرلین، خرپا و بادبند، در صورتی‏که به جای پروفیل از قوطی یا لوله درز‏دار استفاده شود | کیلوگرم | 104000
090609 | اضافه‌بها به ردیف 090235 و 090236، در صورتی که پرلین در سطوح قائم (Girt) نصب شود | کیلوگرم | 44100
090701 | تهیه و ساخت قطعات فولادی اتصالی و نصب در داخل کارهای بتنی یا بنایی، قبل از اجرای کارهای یاد شده، از نبشی، سپری، ورق، تسمه، میلگرد، لوله و مانند آن، با شاخک‏های لازم | کیلوگرم | 642500
090702 | تهیه، ساخت و نصب برشگیر از ناودانی، نبشی، میلگرد، ورق و مانند آن روی قطعات اسکلت فولادی | کیلوگرم | 988500
090704 | تهیه، ساخت و نصب لوله رابط فولادی (Paddle pipe) برای نصب در داخل کارهای بتنی در تصفیه‌خانه‌های آب و فاضلاب یا ابنیه آبی، به همراه تسمه آب‌بند کننده قبل از اجرای بتن‌ریزی، به طور کامل | کیلوگرم | 732000
090705 | اضافه‌بها به ردیف ۰۹۰۷۰۴ در صورتی که از فولاد زنگ‌نزن استفاده شود. | کیلوگرم | 220500
090706 | تهیه، ساخت و نصب نگهدارنده لوله‌ها در تصفیه‌خانه‌های آب و فاضلاب یا ابنیه آبی و مانند آن از تیرآهن، ناودانی، نبشی، ورق و مانند آن به ارتفاع تا ۴ متر | کیلوگرم | 495000
090801 | جوش‏کاری با بعد موثر تا ۵ میلی‌متر، همراه ساییدن. | مترطول | 1655000
090802 | جوش‏کاری برای بعد موثر بیش از ۵ میلی‌متر تا ۷ میلی‌متر، همراه ساییدن. | مترطول | 2097000
090803 | جوش‏کاری برای بعد موثر بیش از ۷ میلی‌متر تا ۱۰ میلی‌متر، همراه ساییدن. | مترطول | 3169000
090804 | جوش‏کاری برای بعد موثر بیش از ۱۰ میلی‌متر تا ۱۵ میلی‌متر، همراه ساییدن. | مترطول | 5057000
090805 | اضافه‌بها به ردیف‌های ۰۹۰۸۰۱ تا ۰۹۰۸۰۴، در صورت استفاده از روش جوش‏کاری با گاز محافظ | درصد | 10
091001 | تهیه و نصب پیچ و مهره معمولی. | کیلوگرم | 934000
091002 | تهیه و نصب پیچ و مهره پرمقاومت | کیلوگرم | 1086000
091003 | تهیه و نصب پیچ و مهره پرمقاومت که نیاز به ترک متر ندارد (TC Bolt). | کیلوگرم | 2030000
091004 | اضافه‌بها نسبت به ردیف‌ 091002 برای استفاده از پیچ‌های به شکل خاص غیر استاندارد (مانند پیچ سوراخ‏دار). | کیلوگرم | 739500
091010 | اضافه‏بها به ردیف های 091001 تا 091003 برای استفاده از پیچ و مهره با پوشش گالوانیزه گرم | کیلوگرم | 250000
091011 | اضافه‏بها به ردیف های 091001 تا 091003 برای استفاده از پیچ و مهره با پوشش گالوانیزه سرد | کیلوگرم | 140500
091012 | اضافه‏بها به ردیف‏های 091001 تا 091003 برای استفاده از پیچ و مهره با پوشش ورقه‏ای | کیلوگرم | 288000
091101 | تهیه پیونده‌ها و قطعات انتهای سر اعضا، به روش براده‌برداری، کوبن‏کاری یا آهنگری با وزن قطعات تا 250 گرم برای سازه‌های فضاکار | کیلوگرم | 1989000
091104 | تهیه پیونده‌ها و قطعات انتهای سر اعضا، به روش براده‌برداری، کوبن‏کاری یا آهنگری با وزن قطعات بیش از 250 گرم تا یک کیلوگرم برای سازه‌های فضاکار | کیلوگرم | 1147000
091105 | تهیه پیونده‌ها و قطعات انتهای سر اعضا، به روش براده‌برداری، کوبن‏کاری یا آهنگری با وزن قطعات بیش از یک کیلوگرم برای سازه‌های فضاکار | کیلوگرم | 975500
091110 | اضافه‌بها به ردیف‌های ۰۹۱۱۰۱، ۰۹۱۱۰۴ و 091105 برای ماشین‌کاری پیونده‌ها | کیلوگرم | 743500
091111 | اضافه‌بها به ردیف‌های ۰۹۱۱۰۱، ۰۹۱۱۰۴ و 091105 برای ماشین‌کاری خاص پیونده‌ها | کیلوگرم | 1486000
091112 | اضافه‌بها به ردیف‌های ۰۹۱۱۰۱، ۰۹۱۱۰۴ و 091105 برای ماشین‌کاری روی قطعات انتهای سر اعضا | کیلوگرم | 297500
091113 | اضافه‌بها به ردیف‌های ۰۹۱۱۰۱، ۰۹۱۱۰۴ و 091105 برای استفاده از فولاد St52 یا فولاد کربنی Ck45 | کیلوگرم | 247500
091114 | اضافه‌بها به ردیف‌های ۰۹۱۱۰۱، ۰۹۱۱۰۴ و 091105 برای قطعاتی که به روش گرم، گالوانیزه شوند | کیلوگرم | 254000
091115 | اضافه‌بها به ردیف‌های ۰۹۱۱۰۱، ۰۹۱۱۰۴ و 091105 برای قطعاتی که به روش سرد، گالوانیزه شوند | کیلوگرم | 142500
091601 | تهیه و آماده‌سازی واحدهای سازه‌ فضاکار از لوله درزدار از فولاد St37 شامل بریدن به اندازه‌های معین، پلیسه‌گیری، سنگ‌زدن و مونتاژ آن‏ها با قطعات الحاقی در داخل جیگ و آماده‌کردن برای جوش‏کاری | کیلوگرم | 707500
091605 | اضافه‌بها نسبت به ردیف‌ ۰۹۱۶۰۱، در صورتی که وزن پروفیل یا لوله عضو کمتر از دو کیلوگرم باشد | کیلوگرم | 48000
091606 | کسربها نسبت به ردیف‌ ۰۹۱۶۰۱، در صورتی که به جای لوله درزدار، از نبشی و مانند آن استفاده شود | کیلوگرم | -154500
091607 | اضافه‌بها نسبت به ردیف‌ ۰۹۱۶۰۱، در صورتی که به جای لوله، از اضلاع حاصل از پرس کاری و نورد سرد استفاده شود (مانند قوطی) | کیلوگرم | 0
091608 | اضافه‌بها نسبت به ردیف ۰۹۱۶۰۱، برای استفاده از فولاد St52 | کیلوگرم | 30900
091609 | اضافه‌بها نسبت به ردیف ۰۹۱۶۰۱، برای استفاده از لوله‌های با ضخامت جدار بیش از ۷ میلی‌متر | کیلوگرم | 303000
091610 | اضافه‌بها نسبت به ردیف ۰۹۱۶۰۱، برای آماده‌سازی سر اضلاع برای جوش‏کاری مستقیم به یکدیگر با برشکاری طبق الگو و سنگ‌زدن | کیلوگرم | 49800
091611 | اضافه‌بها نسبت به ردیف ۰۹۱۶۰۱، بابت دوپهن کردن سر پروفیل لوله فولادی و سوراخ‏کاری لازم | کیلوگرم | 0
091612 | اضافه‌بها نسبت به ردیف ۰۹۱۶۰۱، برای استفاده از لوله که به روش گرم، گالوانیزه شده باشد | کیلوگرم | 254000
091613 | اضافه‌بها نسبت به ردیف ۰۹۱۶۰۱ برای استفاده از لوله که به روش سرد، گالوانیزه شده باشد. | کیلوگرم | 142500
092801 | هزینه بافت و نصب شبکه‌های سازه فضاکار تخت نسبت به هزینه تهیه و آماده‏سازی قطعات | درصد | 15
092802 | هزینه بافت و نصب شبکه‌های سازه فضاکار با انحنا در یک امتداد (چلیک‌ها) نسبت به هزینه تهیه و آماده‏سازی قطعات. | درصد | 18
092803 | هزینه بافت و نصب شبکه‌های سازه فضاکار با انحنا در دو امتداد (گنبدها) نسبت به هزینه تهیه و آماده‏سازی قطعات | درصد | 25
092804 | هزینه بافت و نصب شبکه‌های سازه فضاکار دارای فرم‌های آزاد نسبت به هزینه تهیه و آماده‏سازی قطعات | درصد | 30
100101 | اجرای سقف تیرچه و بلوک به ضخامت 20 سانتی‌متر با تیرچه پاشنه بتنی و بلوک توخالی بتنی، شامل تهیه تمام مصالح به استثنای میلگرد، و تهیه تجهیزات لازم به طور کامل | مترمربع | 6751000
100102 | اجرای سقف تیرچه و بلوک به ضخامت ۲۵ سانتی‌متر با تیرچه پاشنه بتنی و بلوک توخالی بتنی، شامل تهیه تمام مصالح به استثنای میلگرد، و تهیه تجهیزات لازم به طور کامل | مترمربع | 7118000
100103 | اجرای سقف تیرچه و بلوک به ضخامت ۳۰ سانتی‌متر با تیرچه پاشنه بتنی و بلوک توخالی بتنی، شامل تهیه تمام مصالح به استثنای میلگرد، و تهیه تجهیزات لازم به طور کامل | مترمربع | 7455000
100104 | اجرای سقف تیرچه و بلوک به ضخامت ۳۵ سانتی‌متر با تیرچه پاشنه بتنی و بلوک توخالی بتنی، شامل تهیه تمام مصالح به استثنای میلگرد، و تهیه تجهیزات لازم به طور کامل | مترمربع | 8046000
100202 | اجرای سقف تیرچه و بلوک به ضخامت ۲۵ سانتی‌متر با تیرچه پاشنه بتنی و بلوک توخالی سفالی، شامل تهیه تمام مصالح به استثنای میلگرد، و تهیه تجهیزات لازم به طور کامل | مترمربع | 7232000
100203 | اجرای سقف تیرچه و بلوک به ضخامت ۳۰ سانتی‌متر با تیرچه پاشنه بتنی و بلوک توخالی سفالی، شامل تهیه تمام مصالح به استثنای میلگرد، و تهیه تجهیزات لازم به طور کامل | مترمربع | 7466000
100305 | اجرای سقف تیرچه و بلوک به ضخامت ۲۵ سانتی‌متر با تیرچه پاشنه بتنی و بلوک پلی‏‌استایرن منبسط ‏شده، شامل تهیه تمام مصالح به استثنای میلگرد، و تهیه تجهیزات لازم به طور کامل | مترمربع | 8391000
100306 | اجرای سقف تیرچه و بلوک به ضخامت ۳۰ سانتی‌متر با تیرچه پاشنه بتنی و بلوک پلی‏‌استایرن منبسط ‏شده، شامل تهیه تمام مصالح به استثنای میلگرد، و تهیه تجهیزات لازم به طور کامل | مترمربع | 9101000
100401 | اجرای سقف تیرچه و بلوک به ضخامت 20 سانتی‌متر با تیرچه فولادی با جان باز و بلوک توخالی بتنی شامل تهیه تمام مصالح به استثنای تیرچه فولادی و میلگرد و تهیه تجهیزات لازم به طور کامل | مترمربع | 5480000
100402 | اجرای سقف تیرچه و بلوک به ضخامت ۲۵ سانتی‌متر با تیرچه فولادی با جان باز و بلوک توخالی بتنی شامل تهیه تمام مصالح به استثنای تیرچه فولادی و میلگرد و تهیه تجهیزات لازم به طور کامل | مترمربع | 5847000
100403 | اجرای سقف تیرچه و بلوک به ضخامت ۳۰ سانتی‌متر با تیرچه فولادی با جان باز و بلوک توخالی بتنی شامل تهیه تمام مصالح به استثنای تیرچه فولادی و میلگرد و تهیه تجهیزات لازم به طور کامل | مترمربع | 6184000
100405 | اجرای سقف تیرچه و بلوک به ضخامت 35 سانتی‌متر با تیرچه فولادی با جان باز و بلوک توخالی بتنی، شامل تهیه تمام مصالح به استثنای تیرچه فولادی و میلگرد، و تهیه تجهیزات لازم به طور کامل | مترمربع | 6775000
100501 | اجرای سقف تیرچه و بلوک به ضخامت ۲۵ سانتی‌متر با تیرچه فولادی با جان باز و بلوک توخالی سفالی، شامل تهیه تمام مصالح به استثنای تیرچه فولادی و میلگرد، و تهیه تجهیزات لازم به طور کامل | مترمربع | 5961000
100502 | اجرای سقف تیرچه و بلوک به ضخامت ۳۰ سانتی‌متر با تیرچه فولادی با جان باز و بلوک توخالی سفالی، شامل تهیه تمام مصالح به استثنای تیرچه فولادی و میلگرد، و تهیه تجهیزات لازم به طور کامل | مترمربع | 6195000
100601 | اجرای سقف تیرچه و بلوک به ضخامت ۲۵ سانتی‌متر با تیرچه فولادی با جان باز و بلوک پلی‏‌استایرن منبسط‏ شده، شامل تهیه تمام مصالح به استثنای تیرچه فولادی و میلگرد و تهیه تجهیزات لازم به طور کامل | مترمربع | 7120000
100602 | اجرای سقف تیرچه و بلوک به ضخامت 30 سانتی‌متر با تیرچه فولادی با جان باز و بلوک پلی‏‌استایرن منبسط‏ شده، شامل تهیه تمام مصالح به استثنای تیرچه فولادی و میلگرد و تهیه تجهیزات لازم به طور کامل | مترمربع | 7830000
100701 | اضافه‌بها به ردیف‏‌های سقف تیرچه و بلوک، در صورتی که مقاومت فشاری مشخصه بتن سقف، بیش از 20 مگاپاسکال و حداکثر 25 مگاپاسکال باشد | مترمربع | 59500
100702 | اضافه‌بها به ردیف‌‏های سقف تیرچه و بلوک، در صورتی که مقاومت فشاری مشخصه بتن سقف، بیش از 25 مگاپاسکال و حداکثر 30 مگاپاسکال باشد | مترمربع | 76500
100703 | اضافه‌بها به ردیف‌‏های سقف تیرچه و بلوک با بلوک بتنی، در صورتی که در تهیه بلوک از پوکه معدنی استفاده شده باشد | مترمربع | 334500
110101 | آجرکاری به ضخامت یک و نیم آجر و بیشتر با آجر ماسه آهکی به ابعاد آجرفشاری و ملات ماسه سیمان 1:5. | مترمکعب | 27063000
110104 | دیوار یک آجره با آجر ماسه آهکی به ابعاد آجر فشاری و ملات ماسه سیمان ۱:۵. | مترمربع | 6105000
110107 | دیوار نیم آجره با آجر ماسه آهکی، به ابعاد آجر فشاری و ملات ماسه سیمان ۱:۵. | مترمربع | 3358000
110110 | دیوار آجری به ضخامت 5 تا 6 سانتی‎متر با آجر ماسه آهکی به ابعاد آجرفشاری و ملات گچ و خاک | مترمربع | 2160000
110201 | آجرکاری به ضخامت یک و نیم آجر و بیشتر با آجر فشاری و ملات ماسه سیمان ۱:۵ | مترمکعب | 25217000
110205 | دیوار یک آجره با آجر فشاری و ملات ماسه سیمان ۱:۵. | مترمربع | 5700000
110208 | دیوار نیم آجره با آجر فشاری و ملات ماسه سیمان ۱:۵. | مترمربع | 3133000
110212 | دیوار آجری به ضخامت ۵ تا ۶ سانتی‌متر، با آجر فشاری و ملات گچ و خاک. | مترمربع | 2028000
110213 | آجرکاری با آجرفشاری برای زیرسازی پله با ملات ماسه سیمان 1:5. | مترمکعب | 27151000
110401 | دیوار به ضخامت 7 تا 11 سانتی‌متر با بلوک سفال و ملات ماسه سیمان 1:5. | مترمکعب | 21686000
110402 | دیوار به ضخامت بیش از 11 تا 22 سانتی‌متر با بلوک سفال و ملات ماسه سیمان 1:5 | مترمکعب | 18409000
110403 | آجرکاری به ضخامت بیش از 22 سانتی‌متر با بلوک سفال و ملات ماسه سیمان 1:5 | مترمکعب | 18059000
110501 | آجرکاری به ضخامت یک و نیم آجر و بیشتر با آجرماشینی سوراخ‌دار به ابعاد آجرفشاری و ملات ماسه سیمان 1:5. | مترمکعب | 24667000
110502 | دیوار یک آجره با آجر ماشینی سوراخ‌دار به ابعاد آجر فشاری، با ملات ماسه سیمان ۱:۵ | مترمربع | 5723000
110503 | دیوار نیم آجره با آجر ماشینی سوراخ‌دار به ابعاد آجر فشاری، با ملات ماسه سیمان ۱:۵ | مترمربع | 3100000
110504 | دیوار آجری به ضخامت ۵ تا ۶ سانتی‌متر با آجر ماشینی سوراخ‌دار به ابعاد آجر فشاری، با ملات گچ و خاک. | مترمربع | 1871000
110601 | نماچینی نیم آجره با آجر ماشینی سوراخ‌دار مخصوص نما به ابعاد آجرفشاری و ملات ماسه سیمان ۱:۵ | مترمربع | 6125000
110602 | نماچینی نیم آجره با آجرماشینی سوراخ‌دار مخصوص نما به ضخامت حدود ۴ سانتی‌متر و ملات ماسه سیمان1:5 | مترمربع | 7010000
110603 | نماچینی نیم آجره با آجر ماشینی سوراخ‌دار مخصوص نما به ضخامت حدود ۳ سانتی‌متر و ملات ماسه سیمان 1:5 | مترمربع | 8148000
110610 | دیوار یک آجره و نماسازی یک طرفه با آجر ماشینی سوراخ‌دار مخصوص نما به ابعاد آجرفشاری و ملات ماسه سیمان 1:5 | مترمربع | 10167000
110611 | دیوار یک آجره و نماسازی یک طرفه با آجرماشینی سوراخ‌دار مخصوص نما به ضخامت حدود ۴ سانتی‌متر و ملات ماسه سیمان 1:5 | مترمربع | 12514000
110612 | دیوار یک آجره و نماسازی یک طرفه با آجرماشینی سوراخ‌دار مخصوص نما به ضخامت حدود 3 سانتی‌متر و ملات ماسه سیمان 1:5 | مترمربع | 13708000
110615 | دیوار یک و نیم آجره و نماسازی دو طرفه با آجر ماشینی سوراخ‌دار مخصوص نما به ابعاد آجرفشاری و ملات ماسه سیمان 1:5 | مترمربع | 14352000
110616 | دیوار یک و نیم آجره و نماسازی دو طرفه با آجرماشینی سوراخ‌دار مخصوص نما به ضخامت حدود ۴ سانتی‌متر و ملات ماسه سیمان 1:5 | مترمربع | 16413000
110617 | دیوار یک و نیم آجره و نماسازی دو طرفه با آجرماشینی سوراخ‌دار مخصوص نما به ضخامت حدود 3 سانتی‌متر و ملات ماسه سیمان 1:5 | مترمربع | 18109000
110701 | نماچینی نیم آجره با آجر قزاقی به ابعاد آجر فشاری و ملات ماسه سیمان ۱:۵ | مترمربع | 7439000
110702 | نماچینی نیم آجره با آجر قزاقی به ضخامت حدود ۴ سانتی‌متر و ملات ماسه سیمان ۱:۵ | مترمربع | 8742000
110703 | نماچینی نیم آجره با آجر قزاقی به ضخامت حدود 3 سانتی‌متر و ملات ماسه سیمان ۱:۵ | مترمربع | 9725000
110801 | اضافه‌بهای نماسازی نسبت به ردیف‌های دیوارچینی با آجر فشاری، آجر ماسه آهکی و آجر ماشینی سوراخ‌دار. | مترمربع | 1231000
110802 | اضافه‌بهای نماسازی نسبت به ردیف‌های دیوارچینی با آجرفشاری، درصورتی که در نما از آجر ماشینی سوراخ‌دار به ابعاد آجر فشاری استفاده شود | مترمربع | 1487000
110803 | اضافه‌بهای نماسازی نسبت به ردیف‌های دیوارچینی با آجر ماسه‌ آهکی، درصورتی که در نما از آجر ماشینی سوراخ‌دار به ابعاد آجر فشاری استفاده شود | مترمربع | 1241000
110804 | اضافه‌بهای نماسازی نسبت به ردیف‌های دیوارچینی با آجر فشاری، در صورتی که در نما از آجر قزاقی، به ابعاد آجر فشاری استفاده شود. | مترمربع | 3016000
110805 | اضافه‌بهای نماسازی به ردیف‌های دیوارچینی با آجر ماسه آهکی در صورتی که در نما از آجر قزاقی، به ابعاد آجر فشاری استفاده شود | مترمربع | 2780000
110815 | اضافه‌بهای نماسازی نسبت به ردیف‌های دیوارچینی با آجر فشاری درصورتی که در نما از آجر ماشینی سوراخ‌دار مخصوص نما به ابعاد آجر فشاری استفاده شود | مترمربع | 1756000
110816 | اضافه‌بهای نماسازی نسبت به ردیف‌های دیوارچینی با آجر ماسه آهکی درصورتی که در نما از آجر ماشینی سوراخ‌دار مخصوص نما به ابعاد آجر فشاری استفاده شود | مترمربع | 1576000
110817 | اضافه‌بهای نماسازی نسبت به ردیف‌های دیوارچینی با آجر ماشینی سوراخ‌دار، درصورتی که در نما از آجر ماشینی سوراخ‌دار مخصوص نما به ابعاد آجر فشاری استفاده شود | مترمربع | 1895000
110820 | اضافه‌بها به ردیف‌های 110601 تا 110617 و 110815 تا 110817 درصورت استفاده از آجر ماشینی سوراخ‌دار مخصوص نما به رنگ قرمز | مترمکعب | 4106000
110821 | اضافه‌بها به ردیف‌های نماسازی بابت آب ساب نمودن آجر. | مترمربع | 1805000
110822 | اضافه‌بها به ردیف‌های نماسازی بابت تراش و کشویی نمودن آجر. | مترمربع | 1366000
110823 | اضافه‌بها به ردیف‌های نماچینی، در صورتی که آجرها به صورت هره چیده شود (اندازه‌گیری روی سطح قابل رویت) | مترمربع | 2341000
110824 | اضافه‌بهای دیوار چینی به صورت دیوار دو جداره، به ازای هر مترمربع دیوار دو جداره که هم زمان چیده شود. (یک طرف اندازه‌گیری می‌شود) | مترمربع | 219000
110825 | اضافه‌بها برای هر نوع دیوارچینی یا آجرکاری که در پایین تراز آب‌های زیرزمینی انجام شود و آبکشی حین انجام کار با تلمبه موتوری الزامی باشد. | مترمکعب | 2302000
110826 | اضافه‌بها به هر نوع آجرکاری، برای کار در داخل چاه یا قنات یا مجاری زیرزمینی در هر عمق و به هر طول | مترمکعب | 11431000
110827 | اضافه‌بها به ردیف‌های دیوارچینی، درصورتی که دیوار با میلگرد به اجزای سازه‌ای مهار شود. | مترمکعب | 434000
110830 | اضافه‌بها به ردیف‌های دیوارچینی یا آجرکاری با آجرفشاری و آجر ماسه آهکی ، درصورتی که از ملات باتارد 1:2:9 بجای ملات ماسه سیمان 1:5 استفاده شود، به ازای هر مترمکعب آجرچینی | مترمکعب | 1
110831 | کسربها به ردیف‌های دیوارچینی یا آجرکاری با آجرفشاری و آجر ماسه آهکی، درصورتی که از ملات ماسه آهک 1:3 بجای ملات ماسه سیمان 1:5 استفاده شود، به ازای هر مترمکعب آجرچینی | مترمکعب | -625500
110832 | کسربها به ردیف‌های دیوارچینی یا آجرکاری با آجرفشاری و آجر ماسه آهکی، درصورتی که از ملات گچ و خاک بجای ملات ماسه سیمان 1:5 استفاده شود، به ازای هر مترمکعب آجرچینی | مترمکعب | -723500
110901 | شفته ریزی با خاک محل و 150 کیلوگرم آهک شکفته در مترمکعب شفته. | مترمکعب | 5202000
110902 | شفته ریزی با خاک تهیه شده مناسب شن‌دار از خارج محل تا فاصله 500 متر، و ۱۵۰ کیلوگرم آهک شکفته در مترمکعب شفته | مترمکعب | 8083000
110903 | اضافه‌بها به ردیف 110901، برای اضافه کردن شن و ماسه، به اندازه هر ده درصد که به حجم خاک محل اضافه شود. | مترمکعب | 645500
110904 | اضافه‌بها به ردیف‌های 110901 و 110902، برای افزایش هر 50 کیلوگرم آهک شکفته در مترمکعب شفته. (کسر 50 کیلوگرم به تناسب محاسبه می‌شود). | مترمکعب | 810000
110905 | کسربها به ردیف‌های 110901 و 110902، برای کاهش هر 50 کیلوگرم، آهک شکفته در مترمکعب شفته. (کسر 50 کیلوگرم به تناسب محاسبه می‌شود). | مترمکعب | -810000
111001 | نماچینی با آجر پلاک با سطح مقطع تا ۱۰ سانتی‌متر مربع با ملات ماسه سیمان ۱:۵ به همراه دوغاب‌ریزی پشت آجر | مترمربع | 6753000
111002 | نماچینی با آجر پلاک با سطح مقطع بیش از ۱۰ سانتی‌متر مربع با ملات ماسه سیمان ۱:۵ به همراه دوغاب‌ریزی پشت آجر | مترمربع | 7178000
111005 | اضافه‌بها به ردیف‌های 111001 و 111002 در صورت استفاده از آجر پلاک به رنگ قرمز | مترمربع | 469000
111101 | فرش کف با آجرمخصوص کف به سطح نمای تا 7 دسی‌مترمربع و ضخامت حدود 30 میلی‌متر با ملات ماسه سیمان 1:5 | مترمربع | 4155000
111102 | اضافه‌بها به ردیف 111101 به ازای افزایش هر 5 میلی‌متر ضخامت آجر مخصوص کف مازاد بر 30 میلی‌متر تا 70 میلی‌متر (کسر 5 میلی‌متر به تناسب محاسبه می‌شود) | مترمربع | 1
111201 | نماچینی با آجرنسوز مخصوص نما با ضخامت 20 تا 30 میلی‌متر و ملات ماسه سیمان 1:5 | مترمربع | 9745000
111202 | نماچینی با آجرنسوز مخصوص نما با ضخامت بیش از 30 تا 40 میلی‌متر و ملات ماسه سیمان 1:5. | مترمربع | 10508000
111203 | نماچینی با آجرنسوز مخصوص نما با ضخامت بیش از 40 تا 50 میلی‌متر و ملات ماسه سیمان 1:5. | مترمربع | 11172000
120101 | تهیه و نصب جدول‌های بتنی پیش‌ساخته با سطح مقطع تا 0/05 مترمربع با بتن به عیار ۲5۰ کیلوگرم سیمان در مترمکعب و ملات ماسه سیمان 1:5 | مترمکعب | 41617000
120102 | تهیه و نصب جدول‌های بتنی پیش‌ساخته با سطح مقطع بیش از 0/05 تا 0/10 مترمربع با بتن به عیار 250 کیلوگرم سیمان در مترمکعب و ملات ماسه سیمان ۱:۵ | مترمکعب | 37582000
120103 | تهیه و نصب جدول‌های بتنی پیش‌ساخته با سطح مقطع بیش از 0/10 مترمربع با بتن به عیار 250 کیلوگرم سیمان در مترمکعب و ملات ماسه سیمان ۱:۵ | مترمکعب | 33780000
120104 | تهیه و نصب جدول‌های بتنی پیش‌ساخته پرسی، با سطح مقطع تا 0/06 مترمربع و ملات ماسه سیمان 1:5. | مترمکعب | 32399000
120105 | تهیه و نصب جدول‌‌های بتنی پیش‌ساخته پرسی، با سطح مقطع بیش از 0/06 مترمربع و ملات ماسه سیمان 1:5. | مترمکعب | 28881000
120106 | تهیه و نصب جدول‌‏های بتنی پیش‌ساخته پلیمری رنگی با ملات ماسه سیمان 1:5 | مترمکعب | 0
120201 | تهیه و نصب دال بتنی پیش‌ساخته (مسلح)، با عیار ۳۰۰ کیلوگرم سیمان در مترمکعب، برای دال روی کانال‌ها، نهرها و یا به عنوان پل روی جوی‌ها و موارد مشابه | مترمکعب | 45969000
120202 | تهیه، ساخت و نصب قطعات بتنی پیش‌ساخته برای تکیه‌گاه لوله و کارهای مشابه، با عیار ۳۰۰ کیلوگرم سیمان در مترمکعب بتن. | مترمکعب | 45969000
120203 | تهیه و نصب قطعات بتنی پیش‏‌ساخته مدولار با عیار 350 کیلوگرم سیمان در مترمکعب برای خاک‌های مسلح و غیرمسلح | مترمکعب | 76889000
120204 | تهیه و نصـب پانل‏‌های بتنی پیش‌ساخته با عیار ۳۵۰ کیلوگرم سیمان در مترمکعب برای مسلح کردن خاک | مترمکعب | 56070000
120205 | اضافه‌بها به ردیف‏ 120203 درصورت رنگی بودن قطعات پیش‏‌ساخته بتنی. | مترمکعب | 5050000
120220 | تهیه و نصب فونداسیون دیوارهای بتنی پیش‌ساخته محوطه با عیار 350 کیلوگرم سیمان در هر مترمکعب | مترمکعب | 0
120221 | تهیه و نصب ستون دیوارهای بتنی پیش‌ساخته محوطه با عیار 350 کیلوگرم سیمان در هر مترمکعب | مترمکعب | 0
120222 | تهیه و نصب پانل دیوارهای بتنی پیش‌ساخته با عیار 350 کیلوگرم سیمان در هر مترمکعب. | مترمکعب | 0
120301 | تهیه و نصب لوله بتنی پیش‏‌ساخته، به قطر داخلی ۱۰ سانتی‌متر و ضخامت تا 5 سانتی‌متر، با بتن به عیار ۳۰۰ کیلوگرم سیمان در مترمکعب بتن | مترطول | 1742000
120302 | تهیه و نصب لوله بتنی پیش‏‌ساخته، به قطر داخلی ۱۵ سانتی‌متر و ضخامت تا 5 سانتی‌متر، با بتن به عیار ۳۰۰ کیلوگرم سیمان در مترمکعب بتن | مترطول | 1810000
120303 | تهیه و نصب لوله بتنی پیش‏‌ساخته، به قطر داخلی 20 سانتی‌متر و ضخامت تا 5 سانتی‌متر، با بتن به‌ عیار 300 کیلوگرم سیمان در مترمکعب بتن. | مترطول | 2102000
120304 | تهیه و نصب لوله بتنی پیش‏‌ساخته، به قطر داخلی 25 سانتی‌متر و ضخامت تا 5 سانتی‌متر، با بتن به‌ عیار 300 کیلوگرم سیمان در مترمکعب بتن. | مترطول | 2424000
120305 | تهیه و نصب لوله بتنی پیش‏‌ساخته، به قطر داخلی ۳۰ سانتی‌متر و ضخامت 5 تا 7 سانتی‌متر، با بتن به‌ عیار ۳۰۰ کیلوگرم سیمان در متر مکعب بتن | مترطول | 3137000
120306 | تهیه و نصب لوله بتنی پیش‌‏ساخته، به قطر داخلی ۴۰ سانتی‌متر و ضخامت 5 تا 7 سانتی‌متر، با بتن به‌ عیار ۳۰۰ کیلوگرم سیمان در مترمکعب بتن | مترطول | 3550000
120307 | تهیه و نصب لوله بتنی پیش‏‌ساخته، به قطر داخلی ۵۰ سانتی‌متر و ضخامت 5 تا 7 سانتی‌متر، با بتن به‌ عیار ۳۰۰ کیلوگرم سیمان در مترمکعب بتن | مترطول | 4353000
120308 | تهیه و نصب لوله بتنی پیش‏‌ساخته، به قطر داخلی ۶۰ سانتی‌متر و ضخامت 7 تا 9 سانتی‌متر، با بتن به‌ عیار ۳۰۰ کیلوگرم سیمان در مترمکعب بتن | مترطول | 6237000
120309 | تهیه و نصب لوله بتنی مسلح پیش‌‏ساخته، به قطر داخلی ۶۰ سانتی‌متر و ضخامت 7 تا 9 سانتی‌متر، با بتن به‌ عیار ۳۰۰ کیلوگرم سیمان در مترمکعب بتن | مترطول | 8382000
120310 | تهیه و نصب لوله بتنی مسلح پیش‌‏ساخته، به قطر داخلی ۸۰ سانتی‌متر و ضخامت 9 تا 11 سانتی‌متر، با بتن به‌ عیار ۳۰۰ کیلو سیمان در مترمکعب بتن | مترطول | 10138000
120311 | تهیه و نصب لوله بتنی مسلح پیش‏‌ساخته، به قطر داخلی 100 سانتی‌متر و ضخامت 9 تا 11 سانتی‌متر، با بتن به‌ عیار ۳۰۰ کیلوگرم سیمان در مترمکعب بتن | مترطول | 11000000
120401 | تهیه و نصب حلقه بتنی مسلح پیش‌‏ساخته چاه به منظور تحکیم انباره چاه، با بتن به عیار 300 کیلوگرم سیمان در مترمکعب با مقطع تخم مرغی به ابعاد حدود 80×120 سانتی‌‏متر به انضمام پر کردن پشت حلقه بتنی | مترطول | 9834000
120402 | تهیه و نصب حلقه بتنی مسلح پیش‌‏ساخته چاه به منظور تحکیم میله چاه با بتن به عیار 300 کیلوگرم سیمان در مترمکعب با مقطع دایره و قطر خارجی حدود 60 سانتی‌‏متر با پرکردن پشت حلقه بتنی | مترطول | 10734000
120403 | اضافه‌‏بها به ردیف 120402 به ازای افزایش هر 10 سانتی‏‌متر قطر حلقه بتنی مسلح پیش‌‏ساخته چاه مازاد بر 60 سانتی‌‏متر تا 120 سانتی‌متر (کسر 10سانتی‌‏متر به تناسب محاسبه می‏‌شود) | مترطول | 1391000
120501 | بنایی با بلوک سیمانی توخالی به ضخامت بیش از 20 سانتی‌‏متر و ملات ماسه سیمان ۱:۵. | مترمکعب | 15465000
120502 | بنایی با بلوک سیمانی توخالی کف‌پر به ضخامت بیش از 20 سانتی‏‌متر و ملات ماسه سیمان ۱:۵ | مترمکعب | 15982000
120503 | بنایی با بلوک سیمانی توخالی به ضخامت حدود ۲۰ سانتی‌متر و ملات ماسه سیمان ۱:۵ | مترمربع | 3100000
120504 | بنایی با بلوک سیمانی توخالی کف‌پر به ضخامت حدود ۲۰ سانتی‌متر و ملات ماسه سیمان ۱:۵ | مترمربع | 3204000
120505 | بنایی با بلوک سیمانی توخالی به ضخامت حدود ۱۰ سانتی‌متر و ملات ماسه سیمان ۱:۵ | مترمربع | 2415000
120506 | بنایی با بلوک سیمانی توخالی کف‌پر به ضخامت حدود ۱۰ سانتی‌متر و ملات ماسه سیمان ۱:۵ | مترمربع | 2535000
120508 | بنایی با بلوک سیمانی توخالی به ضخامت حدود 15 سانتی‌متر با ملات ماسه سیمان ۱:۵ | مترمربع | 3069000
120509 | بنایی با بلوک سیمانی توخالی کف‌پر به ضخامت حدود 15 سانتی‌متر با ملات ماسه سیمان ۱:۵ | مترمربع | 3066000
120520 | بنایی با بلوک‌ سیمانی سبک توخالی کف‌پر متشکل از سبکدانه‏‌های حاصل از فرآوری مواد طبیعی به ضخامت تا 8 سانتی‌متر با ملات ماسه سیمان ۱:۵ | مترمربع | 2057000
120521 | بنایی با بلوک‌ سیمانی سبک توخالی کف‌پر متشکل از سبکدانه‌‏های حاصل از فرآوری مواد طبیعی به ضخامت حدود 10 سانتی‌متر با ملات ماسه سیمان ۱:۵ | مترمربع | 2337000
120522 | بنایی با بلوک‌ سیمانی سبک توخالی کف‌پر متشکل از سبکدانه‌‏های حاصل از فرآوری مواد طبیعی به ضخامت حدود 15 سانتی‌متر با ملات ماسه سیمان ۱:۵ | مترمربع | 2841000
120523 | بنایی با بلوک‌ سیمانی سبک توخالی کف‌پر متشکل از سبکدانه‏‌های حاصل از فرآوری مواد طبیعی به ضخامت حدود 20 سانتی‌متر با ملات ماسه سیمان ۱:۵ | مترمربع | 3412000
120524 | اضافه‌بها به ردیف‌های 120520 تا 120523 در صورت سه‌جداره بودن بلوک‌های مصرفی | مترمربع | 450000
120530 | بنایی با بلوک سیمانی سبک توخالی کف‏‌پر تهیه شده از پرلیت منبسط‌شده و سبکدانه‌‏های حاصل از فرآوری مواد طبیعی به ضخامت تا 8 سانتی‏‌متر با ملات ماسه سیمان 1:5 | مترمربع | 2652000
120531 | بنایی با بلوک سیمانی سبک توخالی کف‌پر تهیه شده از پرلیت منبسط‌شده و سبکدانه‌‏های حاصل از فرآوری مواد طبیعی به ضخامت حدود 10 سانتی‏‌متر با ملات ماسه سیمان 1:5 | مترمربع | 3267000
120532 | بنایی با بلوک سیمانی سبک توخالی کف‌پر تهیه شده از پرلیت منبسط‌شده و سبکدانه‌‏های حاصل از فرآوری مواد طبیعی به ضخامت حدود 15 سانتی‌‏متر با ملات ماسه سیمان 1:5 | مترمربع | 4287000
120533 | بنایی با بلوک سیمانی سبک توخالی کف‌پر تهیه شده از پرلیت منبسط‌شده و سبکدانه‏‌های حاصل از فرآوری مواد طبیعی به ضخامت حدود 20 سانتی‏‌متر با ملات ماسه سیمان 1:5 | مترمربع | 5314000
120534 | اضافه‌بها به ردیف‌های 120530 تا 120533 در صورت سه‌جداره بودن بلوک‌های مصرفی | مترمربع | 1
120540 | بنایی با بلوک سیمانی سبک توخالی کف‌پر متشکل از پرلیت منبسط‌شده به ضخامت تا 10 سانتی‌‏متر با ملات ماسه سیمان 1:5 | مترمربع | 3138000
120541 | بنایی با بلوک سیمانی سبک توخالی کف‌پر متشکل از پرلیت منبسط‌شده به ضخامت حدود 15 سانتی‏‌متر با ملات ماسه سیمان 1:5 | مترمربع | 3520000
120542 | بنایی با بلوک سیمانی سبک توخالی کف‌پر متشکل از پرلیت منبسط شده به ضخامت حدود 20 سانتی‏‌متر با ملات ماسه سیمان 1:5 | مترمربع | 3066000
120543 | اضافه‌بها به ردیف‌های 120540 تا 120542 در صورت سه‌جداره بودن بلوک‌های مصرفی | مترمربع | 449000
120601 | بنایی با آجر سیمانی به ابعاد آجر فشاری به ضخامت یک و نیم آجر و بیشتر با ملات ماسه سیمان ۱:۵ | مترمکعب | 29505000
120602 | بنایی با آجر سیمانی به ابعاد آجر فشاری برای دیوارسازی به ضخامت یک آجره با ملات ماسه سیمان ۱:۵ | مترمربع | 6749000
120603 | بنایی با آجر سیمانی به ابعاد آجر فشاری برای دیوارسازی به ضخامت نیم آجر با ملات ماسه سیمان ۱:۵ | مترمربع | 3528000
120701 | پر کردن حفره‌های بلوک‌های سیمانی تو خالی با ملات ماسه سیمان ۱:۵ به ازای هر مترمکعب حجم بلوک چینی | مترمکعب | 9780000
120702 | اضافه‌بها به ردیف‏‌های بلوک‌چینی که در پایین تراز آب زیرزمینی انجام شود و استفاده از تلمبه موتوری حین اجرای عملیات الزامی باشد | مترمکعب | 1629000
120703 | اضافه‌بهای نماسازی با بلوک سیمانی | مترمربع | 607500
120704 | اضافه‌بهای نماسازی با آجر سیمانی به ابعاد آجر فشاری | مترمربع | 1668000
120801 | بنایی با بلوک‌های بتنی پیش‌ساخته از بتن سبک اتوکلاو شده (بتن گازی) با ملات مخصوص به ضخامت حدود ۱۰ سانتی‌متر | مترمربع | 2772000
120802 | بنایی با بلوک‌های بتنی پیش‌ساخته از بتن سبک اتوکلاو شده (بتن گازی) با ملات مخصوص به ضخامت حدود ۱۵ سانتی‌متر | مترمربع | 3821000
120803 | بنایی با بلوک‌های بتنی پیش‌ساخته از بتن سبک اتوکلاو شده (بتن گازی) با ملات مخصوص به ضخامت حدود ۲۰ سانتی‌متر | مترمربع | 5130000
120804 | بنایی با بلوک‌های بتنی پیش‌ساخته از بتن سبک اتوکلاو شده (بتن گازی) با ملات مخصوص به ضخامت حدود ۲۵ سانتی‌متر | مترمربع | 5891000
120805 | بنایی با بلوک‌های بتنی پیش‌‍ساخته از بتن سبک اتوکلاو شده (بتن گازی) با ملات مخصوص به ضخامت حدود ۳۰ سانتی‌متر | مترمربع | 6997000
120806 | بنایی با بلوک‌های بتنی پیش‌ساخته از بتن سبک اتوکلاو شده (بتن گازی) با ملات مخصوص به ضخامت تا 8 سانتی‌متر | مترمربع | 2332000
120807 | بنایی با بلوک‌های بتنی پیش‌ساخته از بتن سبک اتوکلاو شده (بتن گازی) با ملات مخصوص به ضخامت حدود 12 سانتی‌متر | مترمربع | 3434000
120808 | کسربها به ردیف‌های 120801 تا 120807 درصورتی‌که بجای ملات مخصوص از ملات ماسه سیمان 1:5 استفاده شود | مترمربع | -342000
120820 | بنایی با پانل‌‏های دیواری بتنی پیش‌ساخته از بتن سبک، دانه‌های پلی‌استایرن و رس منبسط شده، با ملات مخصوص به ضخامت حدود 6 سانتی‌متر | مترمربع | 4852000
120821 | بنایی با پانل‏‌های دیواری بتنی پیش‌ساخته از بتن سبک، دانه‌های پلی‌استایرن و رس منبسط شده، با ملات مخصوص به ضخامت حدود 8 سانتی‏‌متر | مترمربع | 5560000
120822 | بنایی با پانل‏‌های دیواری بتنی پیش‌ساخته از بتن سبک، دانه‏‌های پلی‌استایرن و رس منبسط شده، با ملات مخصوص به ضخامت حدود 10 سانتی‌‏متر | مترمربع | 6313000
120823 | بنایی با پانل‌‏های دیواری بتنی پیش‌ساخته از بتن سبک، دانه‌‏های پلی‌استایرن و رس منبسط شده، با ملات مخصوص به ضخامت حدود 12 سانتی‏‌متر | مترمربع | 7434000
120824 | بنایی با پانل‏‌های دیواری بتنی پیش‌ساخته از بتن سبک، دانه‌های پلی‌استایرن و رس منبسط شده، با ملات مخصوص به ضخامت حدود 15 سانتی‏‌متر | مترمربع | 9446000
121001 | بنایی با بلوک سیمانی سبک توخالی کف‌پر تهیه شده با دانه رس منبسط شده‏، به ضخامت تا 10 سانتی‌متر با ملات ماسه و سیمان ۱:۵ | مترمربع | 3438000
121002 | بنایی با بلوک سیمانی سبک توخالی کف‌پر تهیه شده با دانه رس منبسط شده، به ضخامت 12 تا 15 سانتی‌متر با ملات ماسه و سیمان ۱:۵ | مترمربع | 3894000
121003 | بنایی با بلوک سیمانی سبک توخالی کف‌پر تهیه شده با دانه رس منبسط شده‏‏‏، به ضخامت 17 تا 20 سانتی‌متر با ملات ماسه و سیمان ۱:۵ | مترمربع | 4480000
121004 | اضافه‌بها به ردیف‌های ۱۲۱۰۰1 تا ۱۲۱۰۰۳ در صورت سه‌جداره بودن بلوک‌های مصرفی | مترمربع | 62600
121005 | اضافه‌بها به ردیف‌های ۱۲۱۰۰۱ تا ۱۲۱۰۰۳ در صورت استفاده از ملات آماده محتوی رس منبسط شده ریزدانه سبک به ازای هر مترمکعب حجم بلوک چینی | مترمکعب | 1817000
121101 | اضافه‌بها به ردیف‌های بنایی با بلوک، در صورتی که دیوار با میلگرد به اجزای سازه‏ای مهار شود. | مترمکعب | 434000
121102 | تهیه و اجرای شبکه الیاف شیشه جهت مسلح کردن کارهای بنایی با بلوک و پانل. | مترمربع | 346000
121103 | تهیه و اجرای شبکه الیاف شیشه مقاوم در برابر قلیا جهت مسلح کردن کارهای بنایی با بلوک و پانل. | مترمربع | 771000
121104 | تهیه و اجرای شبکه الیاف کربن جهت مسلح کردن کارهای بنایی با بلوک و پانل. | مترمربع | 379500
121201 | تهیه و نصب دریچه بتنی به قطر 63 تا 65 سانتی‌متر با کلاف بتنی یا چدنی | عدد | 17818000
130101 | عایق‌کاری رطوبتی، با یک قشر اندود قیر. | مترمربع | 628500
130102 | عایق‌کاری رطوبتی، با استفاده از قیرهای امولسیونی. | مترمربع | 375000
130108 | عایق‌کاری رطوبتی، با استفاده از قیرهای محلول. | مترمربع | 450000
130109 | اضافه‌بها به ردیف‌های 130102 و 130108 در صورت اصلاح قیر با مواد پلیمری. | مترمربع | 38800
130201 | عایق‌کاری رطوبتی، با دو قشر اندود قیر و یک لایه گونی برای سطوح حمام‌ها، توالت‌ها و روی پی‌ها و مانند آن. | مترمربع | 1694000
130202 | عایق‌کاری رطوبتی، با دو قشر اندود قیر و یک لایه گونی برای سایر سطوح. | مترمربع | 1564000
130203 | عایق‌کاری رطوبتی، با سه قشر اندود قیر و دو لایه گونی برای سطوح حمام‌ها، توالت‌ها و روی پی‌ها و مانند آن. | مترمربع | 2756000
130204 | عایق‌کاری رطوبتی، با سه قشر اندود قیر و دو لایه گونی برای سایر سطوح. | مترمربع | 2561000
130205 | عایق‌کاری رطوبتی، با چهار قشر اندود قیر و سه لایه گونی برای سطوح حمام‌ها، توالت‌ها و روی پی‌ها و مانند آن. | مترمربع | 3847000
130206 | عایق‌کاری رطوبتی، با چهار قشر اندود قیر و سه لایه گونی برای سایر سطوح. | مترمربع | 3494000
130303 | عایق‌کاری رطوبتی، با عایق پیش‌ساخته درجه یک متشکل از قیر پلاستیکی، الیاف پلی‌استر نوع نبافته و تیشو به ضخامـت 3/5 تا 4 میلی‌متر به انضمام قشر آستر برای سطوح حمام‌ها، توالـت‌ها، روی پی‌ها و مانند آن. | مترمربع | 1735000
130304 | عایق‌کاری رطوبتی، با عایق پیش‌ساخته درجه یک متشکل از قیر پلاستیکی، الیاف پلی‌استر نوع نبافته و تیشو به ضخامـت 3/5 تا 4 میلی‌متر به انضمام قشر آستر برای سایر سطوح. | مترمربع | 1638000
130305 | عایق‌کاری رطوبتی، با عایق پیش‌ساخته درجه یک متشکل از قیر پلاستیکی، الیاف پلی‌استر نوع ترموباند به ضخامـت 3 میلی‌متر به انضمام قشر آستر برای سطوح حمام‌ها، توالـت‌ها، روی پی‌ها و مانند آن. | مترمربع | 1504000
130306 | عایق‌کاری رطوبتی، با عایق پیش‌ساخته درجه یک متشکل از قیر پلاستیکی، الیاف پلی‌استر نوع ترموباند به ضخامـت 3 میلی‌متر به انضمام قشر آستر برای سایر سطوح. | مترمربع | 1406000
130307 | عایق‌کاری رطوبتی، با عایق پیش‌ساخته درجه یک متشکل از قیر پلاستیکی، الیاف پلی‌استر نوع ترموباند به ضخامـت 4 میلی‌متر به انضمام قشر آستر برای سطوح حمام‌ها، توالـت‌ها، روی پی‌ها و مانند آن. | مترمربع | 1583000
130308 | عایق‌کاری رطوبتی، با عایق پیش‌ساخته درجه یک متشکل از قیر پلاستیکی، الیاف پلی‌استر نوع ترموباند به ضخامـت 4 میلی‌متر به انضمام قشر آستر برای سایر سطوح. | مترمربع | 1486000
130309 | اضافه‌بها به ردیف‌های 130303 تا 130308 در صورتی که از قیر الاستیکی به جای قیر پلاستیکی استفاده شود. | مترمربع | 151500
130310 | کسربها به ردیف‌های 130303 تا 130308، در صورتی که از قیر اکسیده به جای قیر پلاستیکی استفاده ‏شود. | مترمربع | -151500
130311 | اضافه‌بها به ردیف‌های 130304، 130306 و 130308 در صورت استفاده از عایق رطوبتی پیش‌ساخته با روکش آلومینیوم | مترمربع | 1
130312 | اضافه‌بها به ردیف‌های 130305 تا 130308 در صورتی که از الیاف پلی‌‌استر نوع اسپان‌باند استفاده شود. | مترمربع | 1
130313 | کسربها به ردیف‌‏های 130303 تا 130308 در صورتی که در قشر آستر، از قیر امولسیون به جای مشتق قیر محلول در حلال نفتی استفاده‏ شود. | مترمربع | -4600
130314 | کسربها به ردیف‏‌های 130303 تا 130308 در صورتی که قشر آستر با توجه به بند 3-3 الزامات گروه 3 اجرا نگردد. | مترمربع | -48100
130403 | تهیه مصالح و اجرای عایق‌کاری رطوبتی با استفاده از پوشش‌‏های آکریلیکی پایه آبی بدون الیاف فایبرگلاس. | مترمربع | 1783000
130404 | تهیه مصالح و اجرای عایق‌کاری رطوبتی با استفاده از مواد آب‌بندکننده پلیمری دوجزئی پایه سیمان و رزین‌های آکریلیکی بدون الیاف فایبرگلاس. | مترمربع | 923500
130405 | تهیه مصالح و اجرای عایق‏‌کاری رطوبتی با استفاده از مواد آب‏‌بندکننده نفوذگر بلورساز پایه سیمان در سطوح بتنی سخت شده، جهت مقابله با فشارهای منفی و یا مثبت آب. | مترمربع | 1275000
130406 | اضافه‏‌بها به ردیف ‏130403 و 130404 به‌ ازای تهیه و اجرای هر لایه الیاف فایبرگلاس، جهت مسلح نمودن عایق. | مترمربع | 325000
130501 | تهیه مصالح و اجرای پوشش مومی با پایه قیری روی سطوح سیمانی یا بتنی به ضخامت 300 میکرون. | مترمربع | 493500
140111 | عایق‏‌کاری حرارتی با عایق پشم شیشه بدون روکش، به ضخامت 25 میلی‌متر و به وزن مخصوص 10 کیلوگرم بر مترمکعب. | مترمربع | 341500
140112 | اضافه‌بها به ردیف 140111، به‌ ازای افزایش هر کیلوگرم مقدار عایق مصرفی در هر مترمکعب ناشی از افزایش ضخامت یا وزن مخصوص آن (کسر کیلوگرم به تناسب محاسبه می‌شود). | کیلوگرم | 566000
140113 | عایق‌کاری حرارتی با عایق پشم شیشه به صورت پانل و بدون روکش به ضخامت 25 میلی‌متر و به وزن مخصوص 36 کیلوگرم بر مترمکعب. | مترمربع | 1265000
140114 | اضافه‌بها به ردیف 140113، به ازای افزایش هر کیلوگرم مقدار عایق مصرفی در هر مترمکعب ناشی از افزایش ضخامت یا وزن مخصوص آن (کسر کیلوگرم به تناسب محاسبه می‌شود). | کیلوگرم | 689500
140115 | عایق‌کاری حرارتی با عایق پشم شیشه پتویی یک‌طرف توری‌دار به ضخامت 50 میلی‌متر و وزن مخصوص 60 کیلوگرم بر مترمکعب. | مترمربع | 2233000
140116 | اضافه‌بها به ردیف 140115، به‌ ازای افزایش هر کیلوگرم مقدار عایق مصرفی در هر مترمکعب ناشی از افزایش ضخامت یا وزن مخصوص آن (کسر کیلوگرم به تناسب محاسبه می‌شود). | کیلوگرم | 815500
140117 | عایق‌کاری حرارتی با عایق پشم سنگ بدون روکش به‌ ضخامت 3۰ میلی‌متر و وزن مخصوص 35 کیلوگرم بر مترمکعب. | مترمربع | 552500
140118 | اضافه‌بها به ردیف 140117، به‌ ازای افزایش هر کیلوگرم مقدار عایق مصرفی در هر مترمکعب ناشی از افزایش ضخامت یا وزن مخصوص آن (کسر کیلوگرم به تناسب محاسبه می‌شود). | کیلوگرم | 485000
140119 | عایق‌کاری حرارتی با عایق پشم سنگ به ‌صورت پانل و بدون روکش، به ضخامت 30 میلی‌متر و وزن مخصوص 50 کیلوگرم بر مترمکعب. | مترمربع | 1259000
140120 | اضافه‌بها به ردیف 140119، به‌ ازای افزایش هر کیلوگرم مقدار عایق مصرفی در هر مترمکعب ناشی از افزایش ضخامت یا وزن مخصوص آن (کسر کیلوگرم به تناسب محاسبه می‌شود). | کیلوگرم | 618000
140121 | عایق‌کاری حرارتی با عایق پشم سنگ پتویی یک‌طرف توری‌دار، به ضخامت 30 میلی‌متر و وزن مخصوص 50 کیلوگرم بر مترمکعب. | مترمربع | 1299000
140122 | اضافه‌بها به ردیف 140121، به‌ ازای افزایش هر کیلوگرم مقدار عایق مصرفی در هر مترمکعب ناشی از افزایش ضخامت یا وزن مخصوص آن (کسر کیلوگرم به تناسب محاسبه می‌شود). | کیلوگرم | 512500
140123 | عایق‌کاری حرارتی با عایق پشم سرباره بدون روکش به‌ ضخامت 30 میلی‌متر و وزن مخصوص 35 کیلوگرم بر مترمکعب. | مترمربع | 482000
140124 | اضافه‌بها به ردیف 140123، به‌ ازای افزایش هر کیلوگرم مقدار عایق مصرفی در هر مترمکعب ناشی از افزایش ضخامت یا وزن مخصوص آن (کسر کیلوگرم به تناسب محاسبه می‌شود). | کیلوگرم | 293500
140125 | عایق‌کاری حرارتی با عایق پشم سرباره به‌ صورت پانل و بدون روکش به ضخامت 30 میلی‌متر و وزن مخصوص 50 کیلوگرم بر مترمکعب. | مترمربع | 984000
140126 | اضافه‌بها به ردیف 140125، به‌ ازای افزایش هر کیلوگرم مقدار عایق مصرفی در هر مترمکعب ناشی از افزایش ضخامت یا وزن مخصوص آن (کسر کیلوگرم به تناسب محاسبه می‌شود). | کیلوگرم | 414000
140127 | عایق‌کاری حرارتی با عایق پشم سرباره پتویی یک‌طرف توری‌دار، به ضخامت 30 میلی‌متر و وزن مخصوص 50 کیلوگرم بر مترمکعب. | مترمربع | 1097000
140128 | اضافه‌بها به ردیف 140127، به‌ ازای افزایش هر کیلوگرم مقدار عایق مصرفی در هر مترمکعب ناشی از افزایش ضخامت یا وزن مخصوص آن (کسر کیلوگرم به تناسب محاسبه می‌شود). | کیلوگرم | 411500
140211 | عایق‌کاری حرارتی با عایق پلی‌یورتان به ضخامت 15 میلی‌متر و وزن مخصوص 30 کیلوگرم بر مترمکعب. | مترمربع | 2000000
140212 | اضافه‌بها به ردیف 140211، به‌ ازای افزایش هر کیلوگرم مقدار عایق مصرفی در هر مترمکعب ناشی از افزایش ضخامت یا وزن مخصوص آن (کسر کیلوگرم به تناسب محاسبه می‌شود). | کیلوگرم | 2181000
140213 | عایق‌کاری حرارتی با عایق پلی‌استایرن منبسط‌شده به ضخامت 15 میلی‌متر و وزن مخصوص 15 کیلوگرم بر مترمکعب. | مترمربع | 547500
140214 | اضافه‌بها به ردیف 140213، به‌ ازای افزایش هر کیلوگرم مقدار عایق مصرفی در هر مترمکعب ناشی از افزایش ضخامت یا وزن مخصوص آن (کسر کیلوگرم به تناسب محاسبه می‌شود). | کیلوگرم | 1085000
140215 | عایق‌کاری حرارتی با عایق پلی‌استایرن اکسترودشده به ضخامت 15 میلی‌متر و وزن مخصوص 25 کیلوگرم بر مترمکعب. | مترمربع | 1082000
140216 | اضافه‌بها به ردیف 140215، به‌ ازای افزایش هر کیلوگرم مقدار عایق مصرفی در هر مترمکعب ناشی از افزایش ضخامت یا وزن مخصوص آن (کسر کیلوگرم به تناسب محاسبه می‌شود). | کیلوگرم | 2028000
140217 | عایق‌کاری حرارتی با عایق پلی‌اتیلن شبکه‌بندی‌شده به ضخامت 15 میلی‌متر و وزن مخصوص 30 کیلوگرم بر مترمکعب. | مترمربع | 1061000
140218 | اضافه‌بها به ردیف 140217، به‌ ازای افزایش هر کیلوگرم مقدار عایق مصرفی در هر مترمکعب ناشی از افزایش ضخامت یا وزن مخصوص آن (کسر کیلوگرم به تناسب محاسبه می‌شود). | کیلوگرم | 1636000
140311 | اضافه‌بها نسبت به ردیف‌های عایق‌کاری حرارتی، در صورتی که عایق‌های حرارتی در سطوح قائم نصب شوند. | مترمربع | 103000
140312 | اضافه‌بها به ردیف‌های عایق‌کاری حرارتی به ازای هر مترمربع روکش کاغذ کرافت، که سطح عایق را بپوشاند. | مترمربع | 11100
140313 | اضافه‌بها به ردیف‌های عایق‌کاری حرارتی به ازای هر مترمربع روکش آلومینیوم ساده با آستری کاغذ کرافت، که سطح عایق را بپوشاند. | مترمربع | 127500
140314 | اضافه‌بها به ردیف‌های عایق‌کاری حرارتی به ازای هر مترمربع روکش آلومینیوم مسلح با آستری کاغذ کرافت، که سطح عایق را بپوشاند. | مترمربع | 171000
140315 | اضافه‌بها به ردیف‌های عایق‌کاری حرارتی به ازای هر مترمربع روکش آلومینیوم ساده بدون نیاز به آستری کاغذ کرافت که سطح عایق را بپوشاند. | مترمربع | 141500
140316 | اضافه‌بها به ردیف‌های عایق‌کاری حرارتی به ازای هر مترمربع روکش آلومینیوم مسلح بدون نیاز به آستری کاغذ کرافت که سطح عایق را بپوشاند. | مترمربع | 436000
140411 | پرکردن درز بین پانل‌های پلی‌یورتان و همچنین در محل تلاقی عایق با سطوح مختلف به‌ طریق تزریق پلی‌یورتان برحسب وزن مصرفی. | کیلوگرم | 2365000
140412 | عایق‌کاری حرارتی روی سطوح مختلف، با فوم‌های پلی‌یورتان پاششی شکل گرفته درجا، بر حسب وزن مصرفی. | کیلوگرم | 2095000
140511 | تهیه مصالح و اجرای گل‌میخ‌های پلاستیکی همراه با تمام وسایل نصب، جهت نصب عایق‌های حرارتی. | عدد | 136000
140611 | تهیه و نصب پلی‌استایرن منبسط‌شده با چگالی 12 کیلوگرم بر مترمکعب، سفید یا الوان به ضخامت یک سانتی‌متر، با تمام وسایل نصب بدون زیرسازی. | مترمربع | 687000
140612 | اضافه‌بها به ردیف 140611، به‌ ازای افزایش هر کیلوگرم مقدار پلی‌استایرن مصرفی در هر مترمکعب ناشی از افزایش ضخامت یا وزن مخصوص آن (کسر کیلوگرم به تناسب محاسبه می‌شود). | کیلوگرم | 1183000
140711 | تهیه مصالح و اجرای اندود پاششی پایه سیمانی مقاوم در برابر آتش، روی سطوح فولادی برای مقاطع I و H شکل با ضریب مقطع تا 90 متر بر مترمربع، برای 60 دقیقه مقاومت در برابر آتش و دمای بحرانی 550 درجه سانتی‌گراد. | مترمربع | 2314000
140712 | تهیه مصالح و اجرای اندود پاششی پایه سیمانی مقاوم در برابر آتش، روی سطوح فولادی برای مقاطع I و H شکل با ضریب مقطع بیش از 90 تا 200 متر بر مترمربع، برای 60 دقیقه مقاومت در برابر آتش و دمای بحرانی 550 درجه سانتی‌گراد. | مترمربع | 2951000
140713 | تهیه مصالح و اجرای اندود پاششی پایه سیمانی مقاوم در برابر آتش، روی سطوح فولادی برای مقاطع I و H شکل با ضریب مقطع بیش از 200 متر بر مترمربع، برای 60 دقیقه مقاومت در برابر آتش و دمای بحرانی 550 درجه سانتی‌گراد. | مترمربع | 3546000
140714 | تهیه مصالح و اجرای اندود پاششی پایه گچی مقاوم در برابر آتش، روی سطوح فولادی برای مقاطع I و H شکل با ضریب مقطع تا 90 متر بر مترمربع، برای 60 دقیقه مقاومت در برابر آتش و دمای بحرانی 550 درجه سانتی‌گراد. | مترمربع | 1900000
140715 | تهیه مصالح و اجرای اندود پاششی پایه گچی مقاوم در برابر آتش، روی سطوح فولادی برای مقاطع I و H شکل با ضریب مقطع بیش از 90 تا 200 متر بر مترمربع، برای 60 دقیقه مقاومت در برابر آتش و دمای بحرانی 550 درجه سانتی‌گراد. | مترمربع | 2243000
140716 | تهیه مصالح و اجرای اندود پاششی پایه گچی مقاوم در برابر آتش، روی سطوح فولادی برای مقاطع I و H شکل با ضریب مقطع بیش از 200 متر بر مترمربع، برای 60 دقیقه مقاومت در برابر آتش و دمای بحرانی 550 درجه سانتی‌گراد. | مترمربع | 2747000
140717 | کسربها به ردیف‌های 140711 و 140714 در صورتی که دمای بحرانی سطح فولاد 620 درجه سانتی‌گراد باشد. | درصد | -5
140718 | کسربها به ردیف‌های 140712، 140713، 140715 و 140716 در صورتی‌ که دمای بحرانی سطح فولاد 620 درجه سانتی‌گراد باشد. | درصد | -10
140807 | تهیه مصالح و اجرای نمای دارای عایق حرارتی خارجی با تمام وسایل و اتصالات مربوطه | مترمربع | 0
160101 | تهیه، ساخت و نصب چهارچوب فولادی از ورق (با یا بدون کتیبه)، با شاخک‏‌های اتصالی مربوط و جاسازی‏‌ها و تقویت‏‌های لازم برای قفل و لولا | کیلوگرم | 682500
160102 | تهیه، ساخت و نصب در و پنجره فولادی از نبشی، سپری، ناودانی، میلگرد، ورق و مانند آن، با جاسازی و دستمزد نصب یراق‌آلات همراه با جوش‌کاری و ساییدن لازم | کیلوگرم | 631500
160103 | تهیه، ساخت و نصب حفاظ، نرده و نردبان و قاب‏‌سازی فولادی کف پله‌ها از نبشی، سپری، ناودانی و میلگرد، ورق و مانند آن، با جاسازی و دستمزد نصب یراق‌آلات همراه با جوش‌کاری و ساییدن لازم | کیلوگرم | 566000
160104 | تهیه، ساخت و نصب چهارچوب، در و پنجره فولادی از پروفیل‏‌های توخالی، با جاسازی و دستمزد نصب یراق‌آلات همراه با جوش‌کاری و ساییدن لازم | کیلوگرم | 701500
160105 | تهیه، ساخت و نصب حفاظ، نرده و نردبان و قاب‏‌سازی فولادی کف پله‏‌ها از لوله سیاه و پروفیل‏‌های تو‏خالی، با جاسازی و دستمزد نصب یراق‌آلات همراه با جوش‌کاری و ساییدن لازم | کیلوگرم | 619000
160106 | تهیه و نصب پروفیل ریل و قرقره فولادی برای درها و پنجره‌‏های کشویی | کیلوگرم | 704500
160107 | تهیه و نصب پروفیل ریل و قرقره فولادی گالوانیزه برای درها و پنجره‏‌های کشویی | کیلوگرم | 1017000
160201 | تهیه، ساخت و نصب دریچه‌ها، درپوش‌ها به همراه قاب مربوط و کف سازی‌های فولادی با ورق ساده یا آج‌دار، همراه با سپری، نبشی، تسمه و سایر پروفیل‌های لازم با جوش‌کاری و ساییدن | کیلوگرم | 647000
160202 | تهیه و نصب دریچه‌های چدنی به همراه قاب‌های مربوط حوضچه‌ها یا کانال‌ها، یا کارهای مشابه آن | کیلوگرم | 449000
160203 | تهیه، برش‌کاری، جوش‌کاری، فرم دادن، ساییدن و نصب ورق‌های فولادی به منظور پوشش سطوح ستون‌‏ها، تیرها، کف پنجره‌‏ها و مانند آن | کیلوگرم | 685500
160204 | تهیه مصالح و اجرای زیرسازی سطوح کاذب اعم از افقی یا قائم، با نبشی، سپری، میلگرد و مانند آن | کیلوگرم | 512500
160205 | تهیه مصالح و اجرای زیرسازی سطوح کاذب اعم از افقی یا قائم، با پروفیل‏‌های توخالی | کیلوگرم | 631000
160206 | تهیه، ساخت و کارگذاری پایه یا دستک فولادی از نبشی، سپری، ناودانی، تیرآهن و مانند آن، برای نصب سیم خاردار یا تور سیمی و سایر کارهای مشابه آن | کیلوگرم | 518000
160207 | تهیه، ساخت و کارگذاری پایه یا دستک فولادی از قوطی یا لوله سیاه، برای نصب سیم خاردار یا تور سیمی و سایر کارهای مشابه آن | کیلوگرم | 740500
160208 | تهیه، ساخت و کارگذاری پایه یا دستک فولادی از لوله گالوانیزه، برای نصب سیم خاردار یا تور سیمی و سایر کارهای مشابه آن | کیلوگرم | 982000
160210 | تهیه و نصب تسمه‌های آج‌دار فولادی به ابعاد مختلف برای مسلح کردن خاک با پیچ و مهره لازم | کیلوگرم | 819000
160211 | تهیه و جاگذاری زبانه‌های تسمه‌گیر فولادی در قطعات بتنی پیش‌ساخته برای مسلح کردن خاک | کیلوگرم | 564500
160213 | تهیه و نصب لوله گالوانیزه به عنوان هواکش در سقف مخزن‌های بتنی | کیلوگرم | 1210000
160215 | تهیه و نصب صفحات فولادی مشبک (Grating) با تمام وسایل و اتصالات مربوط | کیلوگرم | 872500
160221 | تهیه، ساخت و اجرای نگهدارنده‏ دیوارهای بنایی به اجزای سازه‏‌ای به صورت افقی یا قائم، از سپری، ناودانی، نبشی، میل‌گرد، مقاطع ساخته شده از ورق یا موارد مشابه آن. | کیلوگرم | 526500
160222 | تهیه، ساخت و اجرای نگهدارنده دیوارهای بنایی به اجزای سازه‌ای به صورت افقی یا قایم، از پروفیل‌های توخالی. | کیلوگرم | 632000
160223 | تهیه، ساخت و نصب زیرسازی فولادی برای نمای ساختمان از نبشی، سپری، میلگرد و مانند آن | کیلوگرم | 534500
160224 | تهیه، ساخت و نصب زیرسازی فولادی برای نمای ساختمان از پروفیل‏‌های توخالی | کیلوگرم | 644000
160225 | اضافه‌بها به ردیف‏‌های 160204 و 160205 برای قسمت‌هایی که به صورت دکوراتیو اجرا شوند | کیلوگرم | 0
160230 | گالوانیزه کردن قطعات فولادی به ضخامت تا 60 میکرون | کیلوگرم | 67000
160231 | اضافه‌بها به ردیف 160230 بابت گالوانیزه کردن به ضخامت بیش از 60 میکرون به ازای هر 10 میکرون. (کسر 10 میکرون به تناسب محاسبه می‏‌شود) | کیلوگرم | 18400
160301 | تهیه مصالح و اجرای پوشش سقف و فلاشینگ‌ها، با ورق گالوانیزه صاف، با تمام وسایل و لوازم نصب | کیلوگرم | 659500
160302 | تهیه مصالح و اجرای پوشش سقف، با ورق گالوانیزه کرکره‌ای، با تمام وسایل و لوازم نصب | کیلوگرم | 764500
160303 | تهیه مصالح و اجرای پوشش سقف با ورق گالوانیزه ذوزنقه‌ای، با تمام وسایل و لوازم نصب | کیلوگرم | 760000
160305 | تهیه و نصب کف خواب سر ناودان، کاسه ناودان، کلاهک دودکش و مانند آن با ورق گالوانیزه، لحیم‌کاری، پرچ و سایر کارهای لازم روی آن | کیلوگرم | 1290000
160306 | تهیه، ساخت و نصب آبرو از ورق گالوانیزه، با تمام وسایل و لوازم نصب | کیلوگرم | 923500
160307 | تهیه، ساخت و نصب لوله ناودان و دودکش به هر قطر و ضخامت از ورق گالوانیزه، با اتصالات مربوط و تمام وسایل و لوازم نصب | کیلو گرم | 887500
160309 | تهیه و نصب درپوش لوله بخاری به هر قطر از آهن سفید | عدد | 899500
160311 | تهیه و ساخت کف‌پنجره و درپوش روی دیوارها و دست‏اندازها و مانند آن از ورق گالوانیزه | کیلوگرم | 837500
160315 | اضافه‌بها در صورتی که ورق گالوانیزه در یک رو رنگی پخته شده در کوره باشد | کیلوگرم | 200000
160401 | تهیه و نصب تورسیمی گالوانیزه حصاری (فنس)، با لوازم اتصال | کیلوگرم | 631000
160402 | تهیه تور سیمی گالوانیزه پشه‌گیر و نصب تور سیمی درون قاب مربوط | مترمربع | 1377000
160403 | تهیه و نصب تور سیمی گالوانیزه زیر اندود | مترمربع | 419500
160404 | تهیه و نصب شبکه پیش‌جوش شده برای نرده و حصار محوطه | کیلوگرم | 479500
160405 | تهیه و نصب توری پرسی با مفتول سیاه برای نرده و حصار محوطه | کیلوگرم | 487500
160406 | تهیه و نصب صفحات رابیتس گالوانیزه گرم | کیلوگرم | 905000
160408 | تهیه و نصب توری سیمی گالوانیزه زیر سقف برای نگهداری عایق حرارتی | مترمربع | 425500
160409 | تهیه شبکه میل‌گرد پیش‌جوش ساخته شده (مش) از میل‌گرد ساده به انضمام بریدن و کار گذاشتن آن همراه با سیم‌پیچی لازم | کیلوگرم | 402500
160410 | تهیه شبکه میل‌گرد پیش‌جوش ساخته شده (مش) از میل‌گرد آج‌دار به انضمام بریدن و کار گذاشتن آن همراه با سیم‌پیچی لازم | کیلوگرم | 363000
160417 | تهیه و اجرای صفحات مشبک گسترده ماندگار (روفیکس) از جنس فولاد به عنوان قالب یا پوشش سطوح کاذب و زیرسازی | کیلوگرم | 581500
160418 | تهیه و اجرای صفحات مشبک گسترده ماندگار (روفیکس) از جنس فولاد گالوانیزه به عنوان قالب یا پوشش سطوح کاذب و زیرسازی | کیلوگرم | 634000
160419 | تهیه و اجرای ورق کششی پیش‌ساخته از ورق فولادی به ضخامت 0/6 تا 6 میلی‌متر جهت ساخت حصار، نرده و مانند آن | کیلوگرم | 623000
160420 | تهیه و نصب سیم خاردار دو رشته تابیده از جنس فولاد کربنی با پوشش فلزی با اتصالات لازم | کیلوگرم | 655500
160421 | تهیه و نصب سیم خاردار حلقوی سوزنی یا تبری به قطر 60 سانتی‏‌متر از فولاد گالوانیزه با اتصالات لازم | کیلوگرم | 662500
160422 | تهیه و نصب سیم خاردار حلقوی سوزنی یا تبری به قطر 90 سانتی‏‌متر از فولاد گالوانیزه با اتصالات لازم | کیلوگرم | 699500
160501 | تهیه و نصب در و پنجره از ورق گالوانیزه فرم داده شده و پیچ و رنگ پخته شده در کوره. | کیلوگرم | 0
160601 | تهیه و نصب پانل دیواری از جنس پانل مشبک عایق‌دار به ضخامت تا ۷ سانتی‏‌متر با لایه پلی‏‌استایرن خود‏خاموش‌‏شو به ضخامت ۴ سانتی‏‌متر و شبکه‌ها و برشگیرها از مفتول به قطر ٢ تا ۲٫۵ میلی‌متر با چشمه‏‌های به ابعاد ۸۰×۸۰ میلی‏‌متر به همراه اجرای بازشو‌ها (به مسا | مترمربع | 2452000
160602 | تهیه و نصب پانل دیواری از جنس پانل مشبک عایق‌دار به ضخامت تا ١۵ سانتی‌متر با عایق پلی‏‌استایرن خودخاموش‏‌شو به ضخامت ۶ سانتی‏‌متر و شبکه‌ها و برشگیرها از مفتول به قطر ۳٫۵ تا ۴ میلی‌متر با چشمه‏‌های ۵۰×۵۰ میلی‌متر به همراه اجرای بازشوها ‌( (به سماحت کمتر یک متر مربع) و نصبشبکه های اتصال در گوشه و در اطراف بازشو ها به طور کامل | مترمربع | 3688000
160603 | اضافه‌بها به ردیف‌های‌ ۱۶۰۶۰۱ و ۱۶۰۶۰۲ به ازای هر یک سانتی‌متر افزایش ضخامت لایه عایق | مترمربع | 294000
160604 | اضافه‌بها به ردیف‌های‌ ۱۶۰۶۰۱ و ۱۶۰۶۰۲ در صورتی که از مفتول گالوانیزه استفاده شود | مترمربع | 120000
160605 | اضافه‌بها به ردیف‌های‌ ۱۶۰۶۰۱ و ۱۶۰۶۰۲ برای تعبیه بازشوها با مساحت بیش از یک مترمربع (بر حسب سطح بازشو) | مترمربع | 690000
160606 | اضافه‌بها به ردیف ۱۶۰۶۰۲ در صورتی که از پانل برای ساخت سقف پانلی استفاده شود | مترمربع | 76200
160607 | اضافه‏‌بها به ردیف‌های 160601 و 160602 در صورتی که وزن شبکه‏‌های مربوط به دلیل افزایش قطر مفتول و یا کاهش ابعاد چشمه، افزایش یابد (فقط به وزن افزایش یافته تعلق می‏‌گیرد) | کیلوگرم | 410500
160608 | تهیه مصالح و اجرای قالب پانلی ماندگار دیواری، برای دیوار بتنی به ضخامت دیوار تا ۲۰ سانتی‌متر و ارتفاع دیوار تا ۳٫۵ متر، از جنس پلی‌استایرن خودخاموش‌شو (به ضخامت ۵ سانتی‌متر)، با کلیه میلگردها، مفتول‌‏ها و بولت‌‏های میانی به کار رفته در قالب به‌طور کامل با تمام تجهیزات و وسایل لازم. | مترمربع | 8453000
160609 | تهیه مصالح و اجرای دیوار پانلی ماندگار از جنس پلی‌استایرن خودخاموش‌شو، به ضخامت دیوار ۶ سانتی‌متر، با مقاطع ناودانی گالوانیزه به عرض جان ۶ سانتی‌متر، و ارتفاع دیوار تا ۶ متر، به‌ طور کامل با تمام تجهیزات و وسایل لازم | مترمربع | 5331000
160610 | تهیه مصالح و اجرای قالب پانلی ماندگار سقفی، به ضخامت ۲۰ سانتی‌متر، از جنس پلی‌استایرن خودخاموش‌شو به صورت بلوک با مقاطع ناودانی گالوانیزه به عرض جان ۱۲ سانتی‌متر، به طور کامل با تمام تجهیزات و وسایل لازم | مترمربع | 10256000
160611 | اضافه‌بها به ردیف 160608 برای ضخامت‏‌های بیش از 20 سانتی‏‌متر، به ‌ازای هر ۵ سانتی‌متر تا 45 سانتی‌متر | مترمربع | 83300
160612 | اضافه‌بها به ردیف 160608 در صورتی که ارتفاع دیوار بیش از 3/5 متر تا 5/5 متر باشد | مترمربع | 574500
160613 | اضافه‌بها به ردیف‌ 160608 در صورت اجرای دیوارها در جدار خارجی ساختمان. | مترمربع | 507000
160614 | اضافه‌بها به ردیف 160610 برای ضخامت‌‏های بیش از 20 سانتی‏‌متر، به ‌ازای هر سانتی‌متر تا 32 سانتی‌متر | مترمربع | 437500
160615 | اضافه‌بها به ردیف 160609 به ‌ازای هر سانتی‌متر افزایش ضخامت پلی استایرن | مترمربع | 336500
160616 | اضافه‌بها به ردیف 160609 به ‌ازای افزایش هر سانتی‌متر عرض جان ناودانی | مترمربع | 53700
160617 | اضافه‌بها به ردیف 160608 برای تعبیه بازشوها با مساحت بیش از یک مترمربع (برحسب سطح بازشو) | مترمربع | 1559000
160618 | اضافه‏‌بها به ردیف 160609 برای تعبیه بازشوها با مساحت بیش از یک مترمربع (برحسب سطح بازشو) | مترمربع | 619000
160701 | تهیه و اجرای زیرسازی از جنس فولاد سرد نورد شده گالوانیزه، در سطوح قائم، متشکل از اعضای استاد و رانر و سایر مقاطع گالونیزه (و بادبند در صورت لزوم) به همراه نعل‌درگاه، اتصالات و تقویتی‌های مربوط | کیلوگرم | 1284000
160702 | تهیه و اجرای زیرسازی از جنس فولاد سرد نورد شده گالوانیزه، در سطوح افقی، متشکل از اعضای استاد، رانر و سایر مقاطع گالوانیزه به همراه اتصالات و تقویتی‌های مربوط | کیلوگرم | 1190000
160703 | تهیه و اجرای پانل دیواری از سازه قاب‌ فلزی سبک (LSF)، از جنس فولاد سرد نورد شده گالوانیزه سبک متشکل از اعضای استاد (Stud)، تِرک (Track) و بادبند (در صورت لزوم) به همراه نعل‌درگاه، اتصالات و تقویتی‌های مربوط | کیلوگرم | 1002000
160704 | تهیه و اجرای پانل سقفی از سازه قاب‌ فلزی سبک (LSF)، از جنس فولاد سرد نورد شده گالوانیزه سبک متشکل از اعضای استاد (Stud)، تِرک (Track) به همراه اتصالات و تقویتی‌های مربوط | کیلوگرم | 1036000
160705 | اضافه‌بها به ردیف‏‌های 160701 و 160702 برای اجرای زیرسازی دکوراتیو از جنس فولاد سرد نورد شده گالوانیزه | کیلوگرم | 0
160706 | تهیه و اجرای تاوه فلزی ماندگار برای پوشش سقف، به همراه گل‌میخ‌ها و اتصالات مربوط | کیلوگرم | 590000
160707 | تهیه مصالح، اجرا و نصب زیرسازی و بدنه سقف‌های کاذب مشبک از پروفیل‌های فولادی سردنورد شده گالوانیزه پلی‌استر روکار با زبانه‌های اتصال کشویی، با اتصالات، آویزها و جزییات اجرایی | کیلوگرم | 1656000
160801 | تهیه و اجرای کف کاذب فولادی شامل شبکه زیرسازی به ابعاد ۶۰×۶۰ سانتی‏‌متر، با زیرسازی مورد‌نیاز (پایه، کمرکش و... ) از ورق و پروفیل‌ از جنس فولاد گالوانیزه سرد به همراه پانل فولادی با رنگ پودری الکترواستاتیک کوره‏ای و پرکننده جداره میانی پانل‏ به انضمام اتصالات مورد نیاز. | مترمربع | 0
160901 | تهیه، ساخت و نصب نرده با لوله فولادی ضد زنگ از رده SS201 به همراه کلیه اتصالات لازم از رده SS304 | کیلوگرم | 1944000
160902 | تهیه، ساخت و نصب نرده با لوله فولادی ضد زنگ از رده SS304 به همراه کلیه اتصالات لازم از رده ‌SS304. | کیلوگرم | 1944000
160905 | تهیه، نصب و سوار کردن قطعات فولادی ضدزنگ (Stainless steel) از رده SS3041‌ برای ساخت مخازن مکعبی پیش‌ساخته مدولار به طور کامل | کیلوگرم | 1919000
160906 | تهیه و نصب نبشی از استیل برای لبه های تیز و مشابه آن. | کیلوگرم | 0
160907 | تهیه و نصب پاخور و مانند آن از ورق استیل. | کیلوگرم | 0
170102 | تهیه، ساخت و نصب در و پنجره آلومینیومی از پروفیل آلومینیومی اس‌تی و کرونت، با پوشش آنادایز غیررنگی به ضخامت 10 میکرون | کیلوگرم | 2198000
170110 | تهیه، ساخت و نصب در و پنجره آلومینیومی از پروفیل‏‌های آلومینیومی به غیر از اس‌تی و کرونت، با پوشش آنادایز غیررنگی به ضخامت 10 میکرون | کیلوگرم | 2655000
170111 | تهیه، ساخت و نصب در و پنجره آلومینیومی از پروفیل آلومینیومی دارای خاصیت شکست حرارتی، با پوشش آنادایز غیررنگی به ضخامت 10 میکرون به همراه مواد عایق کننده. | کیلوگرم | 2451000
170113 | تهیه، ساخت و نصب نرده و شبکه آلومینیومی و مانند آن از پروفیل‏‌های قوطی آلومینیومی با پوشش آنادایز غیررنگی به ضخامت 10 میکرون | کیلوگرم | 2057000
170115 | تهیه و نصب روکش روی سطوح قائم از ورق نمای آلومینیوم (فاساد)، با پوشش آنادایز غیررنگی به ضخامت 10 میکرون | کیلوگرم | 2556000
170117 | تهیه و نصـب پروفیل‌های آلومینیومی جهت اتصال انواع پوشش‏‌ها به زیرسازی، با پوشش آنادایز غیررنگی به ضخامت 10 میکرون | کیلوگرم | 2484000
170204 | تهیه و نصب تایل آلومینیومی به ابعاد حدود 60×60 سانتی‌متر و به ضخامت 0/5 میلی‏‌متر، با پوشش رنگ پودری الکترواستاتیک به ضخامت 60 تا 80 میکرون | مترمربع | 5623000
170205 | تهیه و نصب تایل آلومینیومی سوراخ‌‏دار به ابعاد حدود 60×60 سانتی‌‏متر و به ضخامت 0/5 میلی‌‏متر، با پوشش رنگ پودری الکترواستاتیک به ضخامت 60 تا 80 میکرون. | مترمربع | 5623000
170206 | تهیه و نصب تایل آلومینیومی سوراخ‌‏دار به ابعاد حدود 60×60 سانتی‏‌متر و به ضخامت 0/6 میلی‌‏متر، با پوشش رنگ پودری الکترواستاتیک به ضخامت 60 تا 80 میکرون. | مترمربع | 6092000
170209 | اضافه‌بها به ردیف‌‏های 170204 تا 170206 در صورت استفاده از لایه نمدی کندسوز به ضخامت 0/2 میلی‏‌متر در پشت تایل آلومینیومی | مترمربع | 700000
170211 | تهیه و نصب سقف کاذب آلومینیومی از نوع سلول مشبک باز، با پوشش رنگ پودری الکترواستاتیک به ضخامت 60 تا 80 میکرون | کیلوگرم | 6012000
170213 | تهیه و نصب سقف کاذب آلومینیومی از نوع سامانه سقف کاذب خطی، با پوشش رنگ پودری الکترواستاتیک به ضخامت 60 تا 80 میکرون | کیلوگرم | 4251000
170214 | تهیه و نصب سقف کاذب آلومینیومی از نوع سامانه سقف کاذب خطی سوراخ‌‏دار، با پوشش رنگ پودری الکترواستاتیک به ضخامت 60 تا 80 میکرون | کیلوگرم | 4337000
170216 | تهیه و نصب سقف کاذب آلومینیومی بافل، با پوشش رنگ پودری الکترواستاتیک به ضخامت 60 تا 80 میکرون. | کیلوگرم | 3871000
170301 | تهیه مصالح و پوشش سقف با ورق آلومینیومی رنگ نشده، با هر نوع موج. | کیلوگرم | 2649000
170303 | تهیه مصالح و پوشش دیوار با ورق آلومینیومی رنگ نشده، با هر نوع موج. | کیلوگرم | 2713000
170305 | تهیه مصالح و اجرای فلاشینگ با ورق آلومینیومی رنگ نشده. | کیلوگرم | 2979000
170308 | تهیه، خمکاری و نصب ورق آلومینیومی رنگ نشده | کیلوگرم | 0
170401 | تهیه و نصب نبشی از آلومینیوم رنگ نشده، برای لبه‌های تیز و کارهای مشابه آن. | کیلوگرم | 2507000
170402 | تهیه مصالح و پوشش درزهای ساختمانی با قطعات آلومینیومی با پوشش آنادایز غیررنگی به ضخامت 10 میکرون | کیلوگرم | 3294000
170403 | تهیه و نصب پاخور و مانند آن از ورق آلومینیوم رنگ نشده. | کیلوگرم | 3565000
170404 | تهیه و نصب ریل آلومینیومی رنگ نشده توری پشه گیر آلومینیومی. | کیلوگرم | 2151000
170501 | تهیه و نصب توری پشه‌گیر آلومینیومی، با قاب آلومینیومی ثابت. | مترمربع | 4314000
170502 | تهیه و نصب توری پشه‌گیرآلومینیومی متحرک، با قاب آلومینیومی بدون ریل کشویی. | مترمربع | 9207000
170503 | تهیه و نصب توری پشه‌گیر آلومینیومی لولایی با قاب آلومینیومی بدون چهارچوب. | مترمربع | 9207000
170603 | اضافه‌بها به کارهای آلومینیومی رنگ نشده، بابت پوشش رنگ پودری الکترواستاتیک به ضخامت 60 تا 80 میکرون. | کیلوگرم | 215000
170604 | اضافه‌بها به کارهای آلومینیومی رنگ نشده، هرگاه به ضخامت 10 میکرون و به رنگ آلومینیوم، آنادایز شوند. | کیلوگرم | 300000
170605 | اضافه‌بها به کارهای آلومینیومی آنادایز شده غیر رنگی، هر گاه به روش آنادایز، به ضخامت 10 میکرون، رنگی شود. | کیلوگرم | 50000
170606 | اضافه‌بها به کارهای آلومینیومی، بابت آنادایز کردن به ضخامت بیش از 10 میکرون به ازای هر ۵ میکرون. | کیلوگرم | 320000
170705 | تهیه و نصب ورق سربی به ضخامت 2 تا 3 میلی‏متر روی کلیه سطوح | کیلوگرم | 1425000
171001 | تهیه مصالح و نصب پانل ساندویچی سقفی به ضخامت ۴ سانتی‌متر شامل دو رو ورق آلومینیوم رنگی به ضخامت 0/7 میلی‌متر که بین آنها فوم پلی‌یورتان پر شده باشد | مترمربع | 14698000
171002 | تهیه مصالح و نصب پانل ساندویچی دیواری به ضخامت ۴ سانتی‌متر شامل دو رو ورق آلومینیوم رنگی به ضخامت 0/7 میلی‌متر که بین آنها فوم پلی‌یورتان پر شده باشد | مترمربع | 14198000
171004 | تهیه مصالح و نصب پانل ساندویچی سقفی به ضخامت ۴ سانتی‌متر شامل دو رو ورق رنگی فولادی با روکش آلومینیوم و روی به ضخامت 0/5 میلی‌متر که بین آنها فوم پلی‌یورتان پر شده باشد. | مترمربع | 12852000
171005 | تهیه مصالح و نصب پانل ساندویچی دیواری به ضخامت ۴ سانتی‌متر شامل دو رو ورق رنگی فولادی با روکش آلومینیوم و روی به ضخامت 0/5 میلی‌متر که بین آنها فوم پلی‌یورتان پر شده باشد | مترمربع | 12539000
171007 | تهیه مصالح و نصب پانل ساندویچی سقفی به ضخامت ۴ سانتی‌متر شامل دو رو ورق گالوانیزه رنگی به ضخامت 0/5 میلی‌متر که بین آن‌ها فوم پلی‌یورتان پر شده باشد | مترمربع | 12117000
171008 | تهیه مصالح و نصب پانل ساندویچی دیواری به ضخامت ۴ سانتی‌متر شامل دو رو ورق گالوانیزه رنگی به ضخامت 0/5 میلی‌متر که بین آن‌ها فوم پلی‌یورتان پر شده باشد | مترمربع | 12266000
171010 | اضافه‌بها به ردیف‌های تهیه و نصب پانل ساندویچی، به ازای هر سانتی‌متر اضافه ضخامت مازاد بر چهار سانتی‌متر، بابت افزایش ضخامت فوم پلی‌یورتان | مترمربع | 1273000
171012 | تهیه و نصب پانل‏‌های کامپوزیتی به ضخامت ۴ میلی‌متر، شامل دو رو ورق آلومینیوم هر یک به ضخامت 0/3 میلی‌متر با لایه میانی پلی‌اتیلن | مترمربع | 10500000
171013 | تهیه و نصب پانل‏‌های کامپوزیتی به ضخامت ۴ میلی‌متر، شامل دو رو ورق آلومینیوم هر یک به ضخامت 0/5 میلی‌متر با لایه میانی پلی‌اتیلن‏ | مترمربع | 14048000
171015 | اضافه‌بها به ردیف‌های 171012 و 171013 در صورت استفاده از لایه میانی مقاوم در برابر آتش با طبقه واکنش در برابر آتش از نوع B | مترمربع | 1677000
171016 | اضافه‌بها به ردیف‌های 171012 و 171013 در صورت استفاده از لایه میانی مقاوم در برابر آتش با طبقه واکنش در برابر آتش از نوع A2 | مترمربع | 0
171201 | تعبیه و جاسازی بازشو یا سوراخ در کارهای آلومینیومی، به قطر تا 15 سانتی‏‌متر یا سطح معادل آن | عدد | 566500
171202 | تعبیه و جاسازی بازشو یا سوراخ در کارهای آلومینیومی، به قطر بیش از 15 سانتی‏‌متر تا 25 سانتی‌‏متر یا سطح معادل آن | عدد | 867000
171203 | تعبیه و جاسازی بازشو یا سوراخ در کارهای آلومینیومی، به سطح بیش از 0/25 مترمربع | مترمربع | 2124000
180201 | شمشه‏‌گیری سطوح قائم و سقف‌‏ها، با ملات گچ و خاک یا گچ | مترمربع | 254500
180202 | اندود گچ و خاک به ضخامت تا 2/5 سانتی‌متر، روی سطوح قائم. | مترمربع | 787500
180203 | اندود گچ و خاک به ضخامت تا 2/5 سانتی‌متر، برای زیر سقف‌‏ها. | مترمربع | 946500
180210 | اندود گچ به ضخامت تا 1/5 سانتی‌متر، روی سطوح قائم | مترمربع | 679000
180211 | اندود گچ به ضخامت تا 1/5 سانتی‌متر، برای زیر سقف‏‌ها | مترمربع | 829000
180212 | اضافه‌‏بها به ردیف‌‏های 180210 و 180211، در صورت استفاده از گچ پلیمری سیوا | مترمربع | 128500
180215 | سفید‏کاری روی سطوح قائم و پرداخت نهایی آن با گچ کشته. | مترمربع | 712500
180216 | سفید‏کاری زیر سقف‌‏ها و پرداخت نهایی آن با گچ کشته. | مترمربع | 882000
180217 | اضافه‏‌بها به ردیف‌‏های 180215 و 180216، در صورت استفاده از گچ پلیمری ساتن | مترمربع | 59000
180218 | سفید‏کاری با گچ گیپتون روی سطوح بتنی | مترمربع | 757000
180220 | درآوردن چفت در سطوح‌‏گچ کاری | مترطول | 131000
180221 | تعبیه بند در سطوح گچ‏‌کاری | مترطول | 348500
180225 | گچ‌کاری روی سطوح قائم به روش پاششی با دستگاه گچ‌پاش و پرداخت نهایی، به ضخامت تا ۲٫۵ سانتی‌متر. | مترمربع | 1605000
180226 | گچ‌کاری زیر سقف‌ها به روش پاششی با دستگاه گچ‌پاش و پرداخت نهایی، به‌ ضخامت تا ۲٫۵ سانتی‌متر. | مترمربع | 1939000
180301 | زخمی کردن روی سطوح بتنی به منظور اجرای اندود | مترمربع | 110500
180302 | شمشه‌گیری سطوح قائم و سقف‌‏ها، با ملات ماسه سیمان | مترمربع | 238000
180304 | اندود سیمانی به ضخامت تا ۲ سانتی‌متر، روی سطوح قائم، با ملات ماسه سیمان 1:4 | مترمربع | 1161000
180305 | اندود سیمانی به ضخامت بیش از 2 سانتی‏‌متر تا ۳ سانتی‌متر، روی سطوح قائم، با ملات ماسه سیمان 1:4 | مترمربع | 1425000
180306 | اندود سیمانی به ضخامت بیش از 3 سانتی‌‏متر تا 4 سانتی‌متر، روی سطوح قائم، با ملات ماسه سیمان 1:4 | مترمربع | 1671000
180308 | اندود سیمانی به ضخامت تا 2 سانتی‌متر، روی سطوح افقی، با ملات ماسه سیمان 1:4 | مترمربع | 933000
180309 | اندود سیمانی به ضخامت بیش از 2 سانتی‏‌متر تا 3 سانتی‌متر، روی سطوح افقی، با ملات ماسه سیمان 1:4 | مترمربع | 1182000
180310 | اندود سیمانی به ضخامت بیش از 3 سانتی‌‏متر تا 4 سانتی‌متر، روی سطوح افقی، با ملات ماسه سیمان 1:4 | مترمربع | 1470000
180312 | اندود سیمانی به ضخامت تا 2 سانتی‌متر، برای زیر سقف، با ملات ماسه سیمان 1:4 | مترمربع | 1710000
180313 | اندود سیمانی به ضخامت بیش از 2 سانتی‎متر تا 3 سانتی‌متر، برای زیر سقف، با ملات ماسه سیمان 1:4 | مترمربع | 2206000
180314 | اندود سیمانی به ضخامت بیش از 3 سانتی‎متر تا 4 سانتی‌متر، برای زیر سقف، با ملات ماسه سیمان 1:4 | مترمربع | 2701000
180321 | اضافه‌‏بها نسبت به ردیف‌های اندود سیمانی، چنانچه به جای ملات ماسه سیمان 1:4، ملات ماسه سیمان 1:3 مصرف شود، به ازای هر سانتی‌متر ضخامت اندود | مترمربع | 2370
180322 | اضافه بها نسبت به ردیف‌‏های اندود سیمانی، چنانچه به جای ملات ماسه سیمان 1:4، ملات باتارد ۱:۲:۹ مصرف شود، به ازای هر سانتی‏‌متر ضخامت اندود | مترمربع | 1
180323 | کسربها نسبت به ردیف‌‏های اندود سیمانی، چنانچه به جای ملات ماسه سیمان 1:4، ملات ماسه آهک ۱:۳ مصرف شود، به ازای هر سانتی‌‏متر ضخامت اندود | مترمربع | -28100
180325 | اضافه‌بها به اندودهای سیمانی با ملات ماسه سیمان یا باتارد، در صورتی که سطح روی آن لیسه‌‏ای و پرداخت نهایی شود. | مترمربع | 118000
180330 | تهیه و اجرای بتن به عیار ۳۵۰ کیلوگرم سیمان به روش پاششی با دستگاه، برای ضخامت یک تا 3 سانتی‏‌متر به ازای هر سانتی‏‌متر | مترمربع | 499000
180331 | اضافه‌بها به ردیف 180330 برای ضخامت‌های بیش از 3 سانتی‌متر، به ازای هر یک سانتی‌متر تا ۱۰ سانتی‌متر | مترمربع | 376500
180335 | تعبیه بند در سطوح اندود سیمانی | مترطول | 401000
180401 | اندود تخته ماله‏‌ای (قشر رویه) در یک‌دست، به ضخامت حدود 0/5 سانتی‌متر، روی سطوح قائم و افقی با ملات سیمان، پودر و خاک سنگ ۱:۱:۳ | مترمربع | 771000
180402 | اندود تخته ‏ماله‏‌ای (قشر رویه) در یک‌دست، به ضخامت حدود 0/5 سانتی‌متر، زیر سقف‏‌ها با ملات سیمان، پودر و خاک سنگ ۱:۱:۳ | مترمربع | 1111000
180403 | اضافه‌بها نسبت به ردیف‌‏های ۱۸۰۴۰۱ و ۱۸۰۴۰۲، در صورتی که، به جای سیمان پرتلند از سیمان سفید استفاده شود | مترمربع | 24000
180404 | اضافه‌بها به ردیف‌‏های ۱۸۰۴۰۱ و ۱۸۰۴۰۲، در صورت مصرف سیمان رنگی، به غیر از سیمان سفید | مترمربع | 39900
180501 | اندود تگرگی (قشر رویه)، در یک دست به ضخامت حدود ۲ میلی‌متر برای سطوح قائم و افقی و یا زیر سقف، با ملات سیمان و پودر و خاک سنگ ۱:۱:۳ | مترمربع | 619500
180502 | اندود تگرگی (قشر رویه)، در یک دست به ضخامت حدود ۲ میلی‌متر برای سطوح قائم و افقی و یا زیر سقف، با ملات سیمان سفید و پودر و خاک سنگ ۱:۱:۳ و استفاده از مواد رنگی در صورت لزوم | مترمربع | 595500
180503 | اندود تگرگی (قشر رویه)، در یک دست به ضخامت حدود ۲ میلی‌متر برای سطوح قائم و افقی و یا زیر سقف، با ملات سیمان رنگی (غیر از سفید) و پودر و خاک سنگ ۱:۱:۳ | مترمربع | 512000
180601 | نماسازی چکشی به ضخامت یک تا 1/5 سانتی‌متر، روی سطوح قائم یا افقی (قشر رویه)، با ملات موزاییک 1:2/5:2/5 | مترمربع | 4373000
180602 | نماسازی چکشی به ضخامت یک تا 1/5 سانتی‌متر، روی سطوح قائم یا افقی (قشر رویه)، با ملات سیمان، پودر و خاک سنگ ۱:۱:۳ | مترمربع | 4355000
180603 | نماسازی موزاییکی به ضخامت یک تا 1/5 سانتی‌متر، روی سطوح قائم یا افقی (قشر رویه)، با ملات موزاییک 1:2/5:2/5 و ساییدن آن | مترمربع | 4373000
180604 | نماسازی موزاییکی شسته (قشر رویه) به ضخامت یک تا 1/5 سانتی‌متر، روی سطوح قائم یا افقی با ملات موزاییک 1:2/5:2/5 و شستن آن | مترمربع | 3705000
180605 | اضافه‌بها به ردیف‌های ۱۸۰۶۰۱ تا ۱۸۰۶۰۴، در صورتی که به جای سیمان پرتلند، سیمان سفید مصرف شود | مترمربع | 87800
180606 | اضافه‌بها به ردیف‌های ۱۸۰۶۰۱ تا ۱۸۰۶۰۴، در صورت مصرف سیمان رنگی به غیر از سیمان سفید | مترمربع | 146000
180608 | تعبیه بند روی نماسازی چکشی یا‏ موزاییکی | مترطول | 496000
180609 | شمشه‏‌گیری روی نماسازی چکشی یا موزاییکی با شیشه به ضخامت حدود 6 میلی‏‌متر، که شیشه الزاما در کار باقی بماند | مترطول | 522500
180701 | تهیه مصالح و ساختن درپوش روی دیوار (یک‌طرفه یا دوطرفه)، کف‌پنجره (داخل یا خارج)، با تعبیه آب‌چکان، درز انبساط و قالب‌بندی، با ملات ماسه سیمان 1:5 | مترمکعب | 74923000
180704 | تهیه مصالح (بجز میلگرد) و ساختن سایه‌بان بتنی بالای پنجره به عیار۲۵۰ کیلوگرم سیمان در مترمکعب، با تعبیه آب چکان و قالب‌بندی. | مترمکعب | 115682000
180801 | بند‏کشی توپر با ملات گچ و خاک روی نمای آجری | مترطول | 30000
180802 | بندکشی تو خالی با ملات گچ و خاک روی نمای آجری | مترطول | 31700
180803 | بندکشی توپر با ملات ماسه بادی و سیمان ۱:۴ روی نمای آجری | مترطول | 30100
180804 | بندکشی توخالی با ملات ماسه بادی و سیمان ۱:۴ روی نمای آجری | مترطول | 31800
180805 | بندکشی با ملات ماسه بادی و سیمان ۱:۴ روی نمای بلوک سیمانی | مترطول | 47400
180808 | بندکشی با ملات ماسه بادی و سیمان ۱:۴ روی سطوح سنگ‌‏کاری شده با سنگ پلاک، در صورتی که ضخامت بند 3 میلی‌متر و بیشتر باشد | مترطول | 108500
180809 | بندکشی با ملات ماسه بادی و سیمان ۱:۴ روی سطوح کاشی‏‌کاری شده با کاشی‏‌های سرامیکی، در صورتی که ضخامت بند 3 میلی‌متر و بیشتر باشد | مترطول | 90900
180810 | اضافه‌‏بها به ردیف‌‏های 180801 تا 180809، در صورتی که برای بندکشی به جای ملات ماسه بادی و سیمان، ملات پودر سنگ و سیمان سفید مصرف شود | مترطول | 595
180811 | اضافه‏‌بها به ردیف‌‏های 180801 تا 180809، در صورتی که از پودر آماده مخصوص بندکشی، استفاده شود | مترطول | 0
180815 | بندکشی با ملات ماسه بادی و سیمان ۱:۴ روی سطوح سنگی با سنگ قلوه، قواره یا لایه‌لایه | مترمربع | 442500
180817 | اضافه‏‌بها به ردیف‏ 180815، در صورتی که برای بندکشی به جای ملات ماسه بادی و سیمان، ملات پودر سنگ و سیمان سفید مصرف شود | مترمربع | 14900
180818 | اضافه‏‌بها به ردیف‏ 180815، در صورتی که از پودر آماده مخصوص بندکشی، استفاده شود | مترمربع | 0
180901 | تهیه و نصب صفحات گچی روکش‏‌دار معمولی به ضخامت اسمی 12/5 میلی‌متر، روی سطوح قائم که با استفاده از فولاد گالوانیزه سرد نورد شده زیرسازی شده باشد، به ازای هر صفحه گچی روکش‌‏دار | مترمربع | 1623000
180902 | تهیه و نصب صفحات گچی روکش‌‏دار معمولی به ضخامت اسمی 12/5 میلی‌متر، زیر سقف که با استفاده از فولاد گالوانیزه سرد نورد شده زیرسازی شده باشد، به ازای هر صفحه گچی روکش‌‏دار | مترمربع | 2016000
180911 | تهیه و اجرای نوار و بطانه جهت درزبندی صفحات گچی روکش‏‌دار | مترمربع | 346000
180912 | تهیه و اجرای مواد پرداخت روی صفحات گچی روکش‌‏دار. | مترمربع | 355000
180913 | کسربها به ردیف‌های ۱۸۰۹۰۱ و ۱۸۰۹۰۲ چنانچه ضخامت اسمی صفحات گچی روکش‌‏دار معمولی، 9/5 میلی‏‌متر و یا کمتر باشد | مترمربع | -137500
180914 | اضافه‏‌بها به ردیف‌های ۱۸۰۹۰۱ و ۱۸۰۹۰۲ چنانچه ضخامت اسمی صفحات گچی روکش‌‏دار معمولی، 15 میلی‌‏متر باشد | مترمربع | 130000
180915 | اضافه‏‌بها به ردیف‌های ۱۸۰۹۰۱ و ۱۸۰۹۰۲ چنانچه ضخامت اسمی صفحات گچی روکش‌‏دار معمولی، 18 میلی‏‌متر باشد | مترمربع | 160500
180916 | اضافه‌بها به ردیف‌های ۱۸۰۹۰۱ و ۱۸۰۹۰۲، چنانچه صفحات گچی از نوع مقاوم در برابر رطوبت باشد | مترمربع | 193000
180917 | اضافه‌بها به ردیف‌های ۱۸۰۹۰۱ و ۱۸۰۹۰۲، چنانچه صفحات گچی از نوع مقاوم در برابر آتش باشد | مترمربع | 156500
180918 | اضافه‌بها به ردیف‌های 180901 و 180902، چنانچه صفحات گچی تواما در برابر آتش و رطوبت مقاوم باشد. | مترمربع | 203000
180925 | تعبیه و جاسازی بازشو یا سوراخ در صفحات گچی روکش‌‏دار، به قطر تا 15 سانتی‌‏متر یا سطح معادل آن | عدد | 320000
180926 | تعبیه و جاسازی بازشو یا سوراخ در صفحات گچی روکش‌‏دار، به قطر بیش از 15 سانتی‏‌متر تا 25 سانتی‌‏متر یا سطح معادل آن | عدد | 426500
180927 | تعبیه و جاسازی بازشو یا سوراخ در صفحات گچی روکش‌‏دار، به سطح بیش از 0/25 مترمربع. | مترمربع | 1599000
180930 | تهیه و نصب تایل‌ گچی معمولی رنگ شده اعم از ساده یا طرح‌دار به ضخامت اسمی 9/5 میلی‌متر، با نصب خشک داخل سقف کاذب مشبک | مترمربع | 1479000
180931 | اضافه‏‌بها به ردیف‏ 180930، در صورتی‌که پشت تایل‌ها، پوشش آلومینیومی داشته باشند | مترمربع | 212500
180932 | اضافه‌‏بها به ردیف‏ 180930، در صورتی‌که تایل‌ها، از نوع مقاوم در برابر رطوبت باشند | مترمربع | 626500
180935 | تهیه و نصب تایل‌ گچی پانچ شده بدون روکش به ضخامت اسمی 9/5 میلی‌متر، با نصب خشک داخل سقف کاذب مشبک | مترمربع | 1541000
180936 | اضافه‌‏بها به ردیف‏ 180935، در صورتی‌که تایل‌ها، از نوع رنگ شده باشند | مترمربع | 329000
180937 | اضافه‌‏بها به ردیف‌‏های 180930 و 180935، بابت تایل‌های روکش‏دار PVC | مترمربع | 161500
180940 | تهیه و نصب تایل‌‌های معدنی مقاوم در برابر حریق به ضخامت ۱۲ تا ۱۴ میلی‌متر، با نصب خشک داخل سقف کاذب مشبک | مترمربع | 1954000
180941 | تهیه و نصب تایل‌‌های معدنی مقاوم در برابر حریق به ضخامت بیش از ۱۴ تا ۱۶ میلی‌متر، با نصب خشک داخل سقف کاذب مشبک | مترمربع | 2217000
180942 | اضافه‌بها به ردیف‌های 180940 و 180941 در صورتی‌که از تایل‌های معدنی مقاوم در برابر رطوبت استفاده شود | مترمربع | 1731000
180943 | اضافه‌بها به ردیف‌های 180940 و 180941 در صورتی‌که از تایل‌های معدنی ضد ‌باکتری استفاده شود | مترمربع | 625000
181001 | آماده‏‌سازی، تهیه مصالح و اجرای نازک‌کاری رویه با پوشش سلولزی به ضخامت ۲ تا ۳ میلی‌متر، به هر رنگ در سطوح قائم و افقی | مترمربع | 574500
181002 | اضافه‌بها به ردیف ۱۸۱۰۰۱، در صورت استفاده از پوشش‌های سلولزی مرکب با الیاف مصنوعی پروپیلن | مترمربع | 1
181003 | اضافه‌بها به ردیف‌ ۱۸۱۰۰۱، در صورت استفاده از پوشش‌های سلولزی مرکب با میکا | مترمربع | 26600
181103 | تهیه و نصب صفحات سیمانی الیاف‌دار، به ضخامت حدود 4 میلی‌متر با سطح صاف روی سطوح قائم که با استفاده از فولاد گالوانیزه سرد نورد شده زیرسازی شده باشد، به ازای هر صفحه سیمانی. | مترمربع | 3067000
181104 | تهیه و نصب صفحات سیمانی الیاف‌دار، به ضخامت حدود 6 میلی‌متر با سطح صاف روی سطوح قائم که با استفاده از فولاد گالوانیزه سرد نورد شده زیرسازی شده باشد، به ازای هر صفحه سیمانی | مترمربع | 4084000
181105 | تهیه و نصب صفحات سیمانی الیاف‌دار، به ضخامت حدود ۸ میلی‌متر با به سطح صاف روی سطوح قائم که با استفاده از فولاد گالوانیزه سرد نورد شده زیرسازی شده باشد، به ازای هر صفحه سیمانی | مترمربع | 5073000
181106 | تهیه و نصب صفحات سیمانی الیاف‌دار، به ضخامت حدود 10 میلی‌متر، با سطح صاف روی سطوح قائم که با استفاده از فولاد گالوانیزه سرد نورد شده زیرسازی شده باشد، به ازای هر صفحه سیمانی | مترمربع | 5712000
181107 | تهیه و نصب صفحات سیمانی الیاف‌دار، به ضخامت حدود 12 میلی‌متر، با سطح صاف روی سطوح قائم که با استفاده از فولاد گالوانیزه سرد نورد شده زیرسازی شده باشد، به ازای هر صفحه سیمانی | مترمربع | 6644000
181108 | تهیه و نصب صفحات سیمانی الیاف‌دار، به ضخامت حدود 4 میلی‌متر، زیر سقف که با استفاده از فولاد گالوانیزه سرد نورد شده زیرسازی شده باشد، به ازای هر صفحه سیمانی | مترمربع | 3546000
181109 | تهیه و نصب صفحات سیمانی الیاف‌دار، به ضخامت حدود 6 میلی‌متر، زیر سقف که با استفاده از فولاد گالوانیزه سرد نورد شده زیرسازی شده باشد، به ازای هر صفحه سیمانی | مترمربع | 4393000
181112 | اضافه‌بها به ردیف‏‌های 181103 تا 181109 در صورتی که سطح صفحات سیمانی الیاف‏‌دار، برجسته باشد | مترمربع | 1
181113 | تهیه و اجرای نوار و بطانه مخصوص جهت درزبندی روی صفحات سیمانی الیاف‏‌دار | مترمربع | 508000
181115 | تعبیه و جاسازی بازشو یا سوراخ در صفحات سیمانی الیاف‌دار، به قطر تا 15 سانتی‏‌متر یا سطح معادل آن | عدد | 426500
181116 | تعبیه و جاسازی بازشو یا سوراخ در صفحات سیمانی الیاف‌دار، به قطر بیش از 15 سانتی‌‏متر تا 25 سانتی‌‏متر یا سطح معادل آن | عدد | 640000
181117 | تعبیه و جاسازی بازشو یا سوراخ در صفحات سیمانی الیاف‌دار، به سطح بیش از 0/25 مترمربع. | مترمربع | 2559000
181201 | اجرای ماهیچه سیمانی به سطح مقطع تا 15 سانتی‏‌مترمربع از ملات ماسه ‏سیمان 1:3 در محل‏‌های مورد نیاز، قبل از اجرای عایق رطوبتی | مترطول | 201500
181202 | اجرای ماهیچه سیمانی به ضخامت تا 5 سانتی‏‌متر از ملات ماسه ‏سیمان 1:3 روی لوله‌‏های تاسیساتی کار شده در کف | مترمربع | 2408000
181203 | پر کردن شیار محل عبور لوله‏‌های تاسیساتی با ملات ماسه ‏سیمان 1:3 به سطح مقطع تا 100 سانتی‏‌متر‏مربع | مترطول | 814000
181204 | پر کردن شیار محل عبور لوله‏‌های تاسیساتی با ملات گچ یا گچ و خاک به سطح مقطع تا 100 سانتی‏‌متر‏مربع | مترطول | 616500
190110 | تهیه، ساخت و نصب چهارچوب کمد و گنجه، از چوب نراد خارجی، به سطح مقطع 20 تا 30 سانتی‌متر‏مربع، بطور کامل. | مترطول | 1336000
190111 | تهیه، ساخت و نصب چهارچوب کمد و گنجه، از چوب نراد خارجی، به سطح مقطع بیش از 30 تا 40 سانتی‌مترمربع، بطور کامل. | مترطول | 1581000
190112 | تهیه، ساخت و نصب چهارچوب در، از چوب نراد خارجی به سطح مقطع 50 تا 75 سانتی‌‏مترمربع، بطور کامل | مترطول | 2836000
190113 | تهیه، ساخت و نصب چهارچوب در، از چوب نراد خارجی به سطح مقطع 100 تا 120 سانتی‌‏مترمربع، بطور کامل | مترطول | 4000000
190210 | تهیه، ساخت و نصب کلاف چوبی از چوب نراد خارجی به سطح مقطع 5 تا 8 سانتی‌‏متر‏مربع، برای توری پشه‏‌گیر و تهیه و کوبیدن زهوار به ابعاد 1/5×۳ سانتی‌متر یا مقطع معادل آن، از چوب نراد خارجی، روی چهارچوب، بطور کامل | مترمربع | 2668000
190211 | تهیه، ساخت و نصب کلاف چوبی از چوب نراد خارجی به سطح مقطع 10 تا 15 سانتی‌‏متر‏مربع، برای توری پشه گیر، با وادار وسط و تهیه و کوبیدن زهوار به ابعاد 1/5×۳ سانتی‌متر یا مقطع معادل آن، از چوب نراد خارجی، روی چهارچوب، بطور کامل | مترمربع | 3257000
190212 | تهیه، ساخت و نصب کلاف در کمد یا گنجه از چوب نراد خارجی، به سطح مقطع 10 تا 15 سانتی‌‏متر‏مربع، همراه با قیدهای چوبی برای نصب قفل و تقویت محل لولا، بطور کامل | مترمربع | 1768000
190213 | تهیه، ساخت و نصب کلاف در از چوب نراد خارجی، به سطح مقطع 15 تا 25 سانتی‏‌متر‏مربع، همراه با قیدهای چوبی برای نصب قفل و تقویت محل لولا، بطور کامل | مترمربع | 2464000
190214 | تهیه، ساخت و نصب کلاف در از چوب نراد خارجی، به سطح مقطع 30 تا 40 سانتی‏‌متر‏مربع، همراه با قید چوبی برای نصب قفل و تقویت محل لولا، بطور کامل | مترمربع | 3641000
190301 | تهیه، ساخت و جاگذاری شبکه به ابعاد حداکثر ۷×۷ سانتی‌متر داخل کلاف چوبی در، از فیبر به ضخامت حدود ۳ میلی‌متر. | مترمربع | 899000
190302 | تهیه، ساخت و جا‏گذاری شبکه به ابعاد حداکثر ۷×۷ سانتی‌متر داخل کلاف چوبی در، از تخته لایه داخلی به ضخامت حدود ۴ میلی‌متر. | مترمربع | 2558000
190303 | تهیه، ساخت و جا‏گذاری شبکه به ابعاد حداکثر ۷×۷ سانتی‌متر داخل کلاف چوبی در، از چوب داخلی به ضخامت حدود ۶ میلی‌متر | مترمربع | 1377000
190304 | تهیه، ساخت و جا‏گذاری شبکه به ابعاد حداکثر ۷×۷ سانتی‌متر داخل کلاف چوبی در، از چوب نراد خارجی به ضخامت حدود ۶ میلی‌متر | مترمربع | 1935000
190305 | تهیه، ساخت و جا‏گذاری شبکه، داخل کلاف چوبی در، با شبکه مقوایی لانه زنبوری | مترمربع | 404000
190405 | تهیه و نصب پوشش یک روی در، با تخته‏‌لایه به ضخامت حدود 3 میلی‌متر، با پرس کردن | مترمربع | 2315000
190406 | تهیه و نصب پوشش یک روی در، با تخته‌‏لایه به ضخامت حدود 4 میلی‌متر، با پرس کردن | مترمربع | 2559000
190407 | تهیه و نصب پوشش یک روی در، با تخته‌‏لایه به ضخامت حدود 6 میلی‌متر، با پرس کردن | مترمربع | 2894000
190408 | تهیه و نصب پوشش یک روی در، از نئوپان به ضخامت حدود 5 میلی‌متر، با پرس کردن | مترمربع | 1792000
190409 | تهیه و نصب پوشش یک روی در، از جنس MDF به ضخامت حدود ۳ میلی‌متر، با پرس کردن. | مترمربع | 1138000
190410 | تهیه و نصب پوشش یک روی در، از جنس MDF به ضخامت حدود 5 میلی‌متر، با پرس کردن. | مترمربع | 1737000
190411 | تهیه و نصب پوشش یک روی در، از جنس MDF به ضخامت حدود 6 میلی‌متر، با پرس کردن. | مترمربع | 2069000
190412 | تهیه و نصب پوشش یک روی در، از جنس MDF به ضخامت حدود 8 میلی‌متر، با پرس کردن. | مترمربع | 2293000
190413 | تهیه و نصب پوشش یک روی در، از جنس HDF به ضخامت حدود ۳ میلی‌متر، با پرس کردن. | مترمربع | 1166000
190414 | تعبیه و جاسازی محل سطوح شیشه‌‏خور یا بازشو در درهای پیش‏‌ساخته چوبی، به همراه تهیه و کوبیدن زهوار از جنس چوب نراد خارجی (برحسب محیط سطح شیشه‌‏خور یا بازشو) | مترطول | 865500
190501 | نصب در پیش‏‌ساخته چوبی داخلی و یراق‏‌کوبی آن (بدون بهای یراق‌‏آلات). | لنگه | 2745000
190502 | دستمزد قابلمه‏‌ای کردن در و چهارچوب، به ازای هر متر‏طول قابلمه. | مترطول | 180500
190603 | تهیه و نصب فتیله چوبی از چوب داخلی، به ابعاد اسمی ۱×۱ سانتی‌متر یا مقطع معادل آن. | مترطول | 314000
190604 | تهیه و نصب فتیله چوبی از چوب داخلی، به ابعاد اسمی 2×2 سانتی‌متر یا مقطع معادل آن. | مترطول | 367500
190605 | تهیه و نصب فتیله چوبی از چوب داخلی، به ابعاد اسمی 4×4 سانتی‌متر یا مقطع معادل آن. | مترطول | 567000
190610 | تهیه و نصب روکوب از چوب داخلی به ضخامت ۱۲ تا ۱۶ میلی‌متر، روی چهارچوب چوبی یا فولادی | مترمربع | 8496000
190611 | تهیه و نصب روکوب از چوب نراد خارجی به ضخامت ۱۲ تا ۱۶ میلی‌متر، روی چهارچوب چوبی یا فولادی | مترمربع | 9805000
190612 | تهیه و نصب روکوب از چوب راش خارجی به ضخامت ۱۲ تا ۱۶ میلی‌متر، روی چهارچوب چوبی یا فولادی | مترمربع | 12986000
190613 | تهیه و نصب روکوب از جنس MDF به ضخامت حدود 8 میلی‏‌متر، روی چهارچوب چوبی یا فولادی | مترمربع | 6618000
190614 | تهیه و نصب روکوب از جنس MDF به ضخامت حدود 12 میلی‌‏متر، روی چهارچوب چوبی یا فولادی | مترمربع | 7066000
190702 | تهیه، ساخت و نصب در کمد و گنجه از نئوپان به ضخامت حدود ۱۶ میلی‌متر و نصب نوار PVC در محیط آن به همراه یراق‏‌کوبی | مترمربع | 3947000
190706 | تهیه، ساخت و نصب در کمد و گنجه از MDF به ضخامت حدود ۱۶ میلی‌متر و نصب نوار PVC در محیط آن به همراه یراق‏‌کوبی | مترمربع | 4603000
190801 | تهیه مصالح و طبقه‏‌بندی و تقسیمات داخلی عمودی و افقی کمدها و گنجه‏‌ها با نئوپان به ضخامت حدود 16 میلی‌متر با تکیه‏‌گاه‌‏های لازم و نصب نوار PVC در لبه نمایان آن، بر حسب سطوح نصب شده طبقات و تقسیمات داخلی | مترمربع | 4618000
190802 | تهیه مصالح و طبقه‏‌بندی و تقسیمات داخلی عمودی و افقی کمدها و گنجه‌ها با MDF به ضخامت حدود ۱۶ میلی‌متر با تکیه‌گاه‌های لازم و نصب نوار PVC در لبه نمایان آن، برحسب سطوح نصب شده طبقات و تقسیمات داخلی | مترمربع | 5274000
191006 | تهیه و اجرای زیرسازی چوبی به صورت مشبک یا نواری، از چوب نراد خارجی با سطح مقطع 4 تا 8 سانتی‌‏متر‏مربع، جهت زیرسازی سطوح کاذب | مترطول | 380500
191007 | تهیه و اجرای زیرسازی چوبی به صورت مشبک یا نواری، از چوب نراد خارجی با سطح مقطع بیش از 8 تا 12 سانتی‏‌متر‏مربع، جهت زیرسازی سطوح کاذب | مترطول | 478500
191008 | تهیه و اجرای زیرسازی چوبی به صورت مشبک یا نواری، از چوب نراد خارجی با سطح مقطع بیش از 12 تا 16 سانتی‏‌متر‏مربع، جهت زیرسازی سطوح کاذب | مترطول | 576500
191009 | تهیه و اجرای زیرسازی چوبی به صورت مشبک یا نواری، از چوب نراد خارجی با سطح مقطع بیش از 16 تا 25 سانتی‏‌متر‏مربع، جهت زیرسازی سطوح کاذب | مترطول | 736000
191011 | تهیه و اجرای زیرسازی چوبی به صورت مشبک یا نواری، از چوب نراد خارجی با سطح مقطع بیش از ۲۵ تا ۵۰ سانتی‏‌متر‏مربع، جهت زیرسازی سطوح کاذب. | مترطول | 1124000
191012 | تهیه و اجرای زیرسازی چوبی به صورت مشبک یا نواری، از چوب نراد خارجی با سطح مقطع بیش از ۵۰ تا ۷۵ سانتی‏‌متر‏مربع، جهت زیرسازی سطوح کاذب. | مترطول | 1793000
191019 | اضافه‌‏بها به ردیف‌‏های ۱۹۱۰۰۶ تا ۱۹۱۰۰۹، ۱۹۱۰۱۱ و ۱۹۱۰۱۲، در صورتی که زیرسازی چوبی، زیر سقف کاذب اجرا شوند. | مترطول | 86800
191101 | تهیه و نصب چوب روی دست‏‌انداز پله، از چوب داخلی به ضخامت حدود ۶ سانتی‌متر و عرض ۸ تا ۱۲ سانتی‌متر، با لوازم اتصالی مربوط | مترطول | 3803000
191102 | تهیه و نصب چوب روی دست‏‌انداز پله، ازچوب نراد خارجی به ضخامت حدود ۶ سانتی‌متر و عرض ۸ تا ۱۲ سانتی‌متر، با لوازم اتصالی مربوط. | مترطول | 3527000
191103 | تهیه و نصب قرنیز چوبی از چوب داخلی به ضخامت ۱ تا 1/5 سانتی‌متر. | مترمربع | 10437000
191104 | تهیه و نصب قرنیز چوبی از چوب نراد خارجی به ضخامت ۱ تا 1/5 سانتی‌متر. | مترمربع | 12194000
191106 | تهیه و نصب قرنیز چوبی از چوب راش خارجی به ضخامت ۱ تا 1/5 سانتی‌متر. | مترمربع | 16498000
191108 | تهیه و نصب قرنیز از جنس MDF به ضخامت حدود 8 میلی‌متر با روکش PVC. | مترمربع | 6021000
191109 | تهیه و نصب قرنیز از جنس MDF به ضخامت حدود 16 میلی‌متر با روکش PVC. | مترمربع | 6448000
191204 | تهیه و اجرای پوشش سطوح قائم با ورق نئوپان به ضخامت حدود 8 میلی‌متر | مترمربع | 3718000
191205 | تهیه و اجرای پوشش سطوح قائم با ورق نئوپان به ضخامت حدود 12 میلی‌متر | مترمربع | 4461000
191206 | تهیه و اجرای پوشش سطوح قائم با ورق نئوپان به ضخامت حدود 16 میلی‌متر | مترمربع | 4382000
191210 | تهیه و اجرای پوشش سطوح قائم با ورق MDF به ضخامت حدود 3 میلی‌متر | مترمربع | 2668000
191211 | تهیه و اجرای پوشش سطوح قائم با ورق MDF به ضخامت حدود 5 میلی‌متر | مترمربع | 3239000
191212 | تهیه و اجرای پوشش سطوح قائم با ورق MDF به ضخامت حدود 8 میلی‌متر | مترمربع | 3770000
191213 | تهیه و اجرای پوشش سطوح قائم با ورق‏ MDF به ضخامت حدود 16 میلی‌متر | مترمربع | 5046000
191216 | تهیه و اجرای پوشش سطوح قائم یا افقی با لمبه از چوب نراد خارجی به ضخامت‏ 12 تا 14 میلی‏‌متر. | مترمربع | 5911000
191217 | تهیه و اجرای پوشش سطوح قائم یا افقی با لمبه از چوب نراد خارجی به ضخامت بیش از 14 تا 16 میلی‌‏متر. | مترمربع | 6840000
191218 | تهیه و اجرای پوشش سطوح قائم یا افقی با لمبه از چوب نراد خارجی به ضخامت بیش از 16 تا 18 میلی‏‌متر. | مترمربع | 7580000
191219 | تهیه و اجرای پوشش سطوح قائم یا افقی با لمبه از چوب نراد خارجی به ضخامت بیش از 18 تا 20 میلی‏‌متر. | مترمربع | 8121000
191220 | تهیه و اجرای پوشش سطوح قائم یا افقی با لمبه از چوب نراد خارجی به ضخامت بیش از 20 تا 25 میلی‌‏متر. | مترمربع | 8624000
191223 | تهیه و اجرای پوشش سطوح قائم یا افقی با گرماچوب به ضخامت‏ حدود 16 میلی‌‏متر | مترمربع | 11140000
191224 | تهیه و اجرای پوشش سطوح قائم یا افقی با قطعات گرماچوب به ضخامت حدود‏ 19 میلی‌‏متر | مترمربع | 12828000
191225 | تهیه و اجرای پوشش سطوح قائم یا افقی با قطعات گرماچوب به ضخامت حدود‏ 26 میلی‌‏متر | مترمربع | 15472000
191228 | تهیه و اجرای پوشش سطوح قائم با تخته‏‌تراشه جهت‏‌دار به ضخامت حدود 9 میلی‌متر | مترمربع | 4904000
191229 | تهیه و اجرای پوشش سطوح قائم به وسیله تخته‌‏تراشه جهت‌‏دار به ضخامت حدود 11 میلی‌متر | مترمربع | 5433000
191230 | تهیه و اجرای پوشش سطوح قائم به وسیله تخته‌‏تراشه جهت‌‏دار به ضخامت حدود 15 میلی‌متر | مترمربع | 7636000
191231 | تهیه و اجرای پوشش سطوح قائم به وسیله تخته‌‏تراشه جهت‌‏دار به ضخامت حدود 18 میلی‌متر | مترمربع | 8450000
191235 | اضافه‏‌بها به ردیف‌‏های 191204 تا 191231، درصورتی‌که پوشش‌‏ها، زیر سقف کاذب اجرا شوند | مترمربع | 742000
191236 | اضافه‌‏بها به ردیف‌‏های 191210 تا 191213، درصورتی‌که سطح رویه MDF، پانچ‏‌‎دار یا شیاردار شود‏ | مترمربع | 0
191240 | سوراخ‏‌کاری روی پوشش‌‏های چوبی، در صورتی که قطر سوراخ حداکثر 15 سانتی‏‌متر و یا سطح معادل آن باشد | عدد | 390000
191241 | سوراخ‌‏کاری روی پوشش‌‏های چوبی، در صورتی‌که قطر سوراخ بیش از 15 تا 25 سانتی‌‏متر و یا سطح معادل آن باشد | عدد | 520000
191242 | تعبیه و جاسازی بازشو یا سوراخ روی پوشش‏‌های چوبی، به سطح بیش از 0/25 مترمربع. | مترمربع | 1949000
191502 | تهیه و نصب کفپوش لمینیت به ضخامت حدود 8 میلی‏‌متر | مترمربع | 5306000
191505 | اضافه‌‏بها به ردیف 191502، درصورتی‌که درجه مقاومت به سایش کفپوش‏ لمینت‏، AC4 یا AC5 باشد | مترمربع | 1
191506 | تهیه و نصب پروفیل اسکوتیا، سپری، نبشی و خط‏‌کش از جنس MDF با روکش PVC، به هرشکل و اندازه. | مترطول | 605500
191602 | تهیه و نصب روکش از جنس چوب راش داخلی یا خارجی به ضخامت 0/5 تا 0/8 میلی‌متر، با پرس کردن | مترمربع | 1027000
191603 | تهیه و نصب روکش از جنس چوب ملچ داخلی یا خارجی به ضخامت 0/5 تا 0/8 میلی‌‏متر، با پرس کردن | مترمربع | 1409000
191604 | تهیه و نصب روکش از جنس چوب بلوط داخلی یا خارجی به ضخامت 0/5 تا 0/8 میلی‏‌متر، با پرس کردن | مترمربع | 1477000
191605 | تهیه و نصب روکش از جنس چوب گردو داخلی یا خارجی به ضخامت 0/5 تا 0/8 میلی‎‏متر، با پرس کردن | مترمربع | 2254000
191606 | تهیه و نصب روکش از جنس چوب صنوبر داخلی یا خارجی به ضخامت 0/5 تا 0/8 میلی‌‏متر، با پرس کردن | مترمربع | 711500
191607 | تهیه و نصب روکش از جنس چوب کاج روسی داخلی یا خارجی به ضخامت 0/5 تا 0/8 میلی‌متر، با پرس کردن | مترمربع | 1194000
191610 | تهیه و نصب روکش از PVC به ضخامت حدود 0/13 میلی‌‏متر، با پرس کردن | مترمربع | 1401000
191611 | تهیه و نصب روکش از PVC به ضخامت حدود 0/18 میلی‌متر، با پرس کردن | مترمربع | 1414000
191612 | تهیه و نصب روکش از PVC به ضخامت حدود 0/3 میلی‌متر، با پرس کردن | مترمربع | 1546000
191613 | تهیه و نصب روکش از PVC به ضخامت حدود 0/35 میلی‌‏متر، با پرس کردن | مترمربع | 1586000
191614 | تهیه و نصب روکش از PVC به ضخامت حدود 0/4 میلی‌‏متر، با پرس کردن | مترمربع | 1717000
191617 | تهیه و نصب روکش از ABS، به ضخامت حدود 1/2 میلی‌‏متر با پرس کردن | مترمربع | 2270000
191618 | تهیه و نصب روکش از ABS، به ضخامت حدود 2 میلی‏‌متر با پرس کردن. | مترمربع | 3506000
191620 | تهیه و نصب روکش ملامینه، با پرس کردن. | مترمربع | 499000
191622 | تهیه و نصب روکش کاغذی، با پرس کردن. | مترمربع | 89300
191801 | تهیه مصالح و اجرای دیوار جداکننده از جنس MDF به ضخامت حدود 16 میلی‏‌متر به صورت تک‌‏جداره به طور کامل | مترمربع | 12181000
191802 | تهیه مصالح و اجرای دیوار جداکننده از جنس MDF به ضخامت حدود 16 میلی‏‌متر به صورت دو‏جداره به طور کامل | مترمربع | 19559000
191803 | تعبیه و جاسازی محل سطوح شیشه‌‏خور یا بازشو در دیوار جداکننده از جنس MDF، به همراه تهیه و کوبیدن زهوار از جنس MDF (برحسب محیط سطح شیشه‌‏خور یا بازشو) | مترطول | 1318000
191901 | تهیه و نصب در تمام چوب از چوب نراد خارجی به ضخامت 4 تا 5 سانتی‌‏متر. | مترمربع | 19821000
191902 | تهیه و نصب در تمام چوب از چوب نراد خارجی به ضخامت بیش از 5 تا 6 سانتی‏‌متر. | مترمربع | 23787000
191903 | تهیه و نصب در تمام چوب از چوب نراد خارجی به ضخامت بیش از 6 تا 7 سانتی‌‏متر. | مترمربع | 28564000
191907 | اضافه‏‌بها به ردیف‏‌های 191901 تا 191903، در صورتیکه به جای چوب نراد خارجی از چوب راش خارجی استفاده شود | مترمکعب | 216930000
191908 | تعبیه و جاسازی محل سطوح شیشه‏‌خور یا بازشو در درهای تمام چوب، به همراه تهیه و کوبیدن زهوار از جنس چوب نراد خارجی (برحسب محیط سطح شیشه‏‌خور یا بازشو). | مترطول | 3387000
192001 | کسر‏بها به ردیف‌‏های مربوط به کارهای چوبی، در صورتی‌‌که به جای چوب نراد خارجی، از چوب داخلی استفاده شود، برحسب حجم چوب مصرفی | مترمکعب | -89250000
192101 | ابزار زدن روی درهای تمام چوب. | مترمربع | 0
200121 | تهیه و نصب کاشی‌های سرامیکی لعاب‌‏دار یا بدون لعاب روی سطوح قائم با سطح تا 16 دسی‌‏مترمربع. | مترمربع | 3544000
200122 | تهیه و نصب کاشی‌های سرامیکی لعاب‌دار یا بدون لعاب روی سطوح قائم با سطح بیش از 16 تا 25 دسی‌مترمربع. | مترمربع | 3824000
200123 | تهیه و نصب کاشی‌های سرامیکی لعاب‌دار یا بدون لعاب روی سطوح قائم با سطح بیش از 25 تا 36 دسی‌مترمربع. | مترمربع | 3894000
200124 | تهیه و نصب کاشی‌های سرامیکی لعاب‌دار یا بدون لعاب روی سطوح قائم با سطح بیش از 36 تا 49 دسی‌مترمربع. | مترمربع | 4079000
200125 | تهیه و نصب کاشی‌های سرامیکی لعاب‌دار یا بدون لعاب روی سطوح قائم با سطح بیش از 49 تا 64 دسی‌مترمربع. | مترمربع | 4523000
200126 | تهیه و نصب کاشی‌های سرامیکی لعاب‌دار یا بدون لعاب روی سطوح قائم با سطح بیش از 64 تا 72 دسی‌مترمربع. | مترمربع | 4837000
200127 | تهیه و نصب کاشی‌های سرامیکی لعاب‌دار یا بدون لعاب روی سطوح قائم با سطح بیش از 72 دسی‌مترمربع. | مترمربع | 0
200201 | اضافه‌بها به ردیف‌‏های 200121 تا 200127 چنانچه به جای ملات از چسب استفاده شود. | مترمربع | 250000
200202 | اضافه‏بها به ردیف‌های 200121 تا 200127 بابت تهیه و اجرای کامل اسکوپ. | مترمربع | 630000
200321 | تهیه و نصب کاشی‌های سرامیکی لعاب‌دار یا بدون لعاب روی سطوح افقی با سطح تا 16 دسی‏‌مترمربع. | مترمربع | 3674000
200322 | تهیه و نصب کاشی‌های سرامیکی لعاب‌دار یا بدون لعاب روی سطوح افقی با سطح بیش از 16 تا 25 دسی‌مترمربع. | مترمربع | 4048000
200323 | تهیه و نصب کاشی‌های سرامیکی لعاب‌دار یا بدون‏ لعاب روی سطوح افقی با سطح بیش از 25 تا 36 دسی‏‌مترمربع. | مترمربع | 4231000
200324 | تهیه و نصب کاشی‌های سرامیکی لعاب‌دار یا بدون لعاب روی سطوح افقی با سطح بیش از 36 تا 49 دسی‌‏مترمربع. | مترمربع | 4500000
200325 | تهیه و نصب کاشی‌های سرامیکی لعاب‌دار یا بدون لعاب روی سطوح افقی با سطح بیش از 49 تا 64 دسی‌‏مترمربع. | مترمربع | 4571000
200326 | تهیه و نصب کاشی‌های سرامیکی لعاب‌دار یا بدون لعاب روی سطوح افقی با سطح بیش از 64 تا 72 دسی‌مترمربع. | مترمربع | 4611000
200327 | تهیه و نصب کاشی‌های‌سرامیکی لعاب‌دار یا بدون لعاب روی سطوح افقی با سطح بیش از 72 دسی‌مترمربع. | مترمربع | 0
200411 | اضافه‌بها به ردیف‌های 200321 تا 200327 چنانچه به جای ملات از چسب استفاده شود. | مترمربع | 250000
200511 | تهیه و نصب کاشی‌های‌سرامیکی مقاوم در برابر اسید. | مترمربع | 7608000
200611 | تهیه و نصب کاشی‌های سرامیکی استخری روی سطوح افقی و قائم از سرامیک‌های گروهی با سطح هر قطعه تا 0/1 دسی‌مترمربع با شکل‌های مربع یا شش گوشه یا سایر اشکال مختلف. | مترمربع | 9577000
200612 | تهیه و نصب کاشی‌های سرامیکی استخری روی سطوح افقی و قائم از سرامیک‌های گروهی یا غیرگروهی با سطح هر قطعه بیش از 0/1 تا 1 دسی‌مترمربع با اشکال مختلف. | مترمربع | 9322000
200613 | اضافه‌بها به ردیف 200611 در صورتی که گوشه‏‌ها (داخلی یا خارجی) به صورت منحنی اجرا شوند (فقط برای قسمت منحنی شکل). | مترمربع | 1240000
200614 | اضافه‌بها به ردیف‌های 200611 و 200612 در صورتی که کاشی‌های سرامیکی استخری زیر سقف اجرا گردند. | مترمربع | 2643000
200615 | اضافه‌بها به ردیف 200611 در صورتی که در کاشی‌های سرامیکی گروهی قطعات تشکیل دهنده هر ورق سرامیک با رنگ‏‌های مختلف با هم ترکیب شده باشند. | مترمربع | 1734000
200616 | اضافه‌بها به ردیف 200611 در صورتی که کاشی‌های سرامیکی از رنگ‏‌های سرمه‌ای، قرمز یا نقره‌‏ای براق باشند. | مترمربع | 2346000
200711 | تهیه و نصب کاشی‌های سرامیکی با جذب آب پایین روی سطوح قائم به صورت خشک با روش نصب پنهان. | مترمربع | 10224000
200712 | تهیه و نصب کاشی‌های‌سرامیکی با جذب آب پایین روی سطوح قائم به صورت خشک با روش نصب نمایان. | مترمربع | 7427000
200801 | اضافه‌بها اندود لعاب ضدباکتری به ردیف‌های کاشی‌های سرامیکی. | مترمربع | 6309000
200802 | پخ زدن لبه کاشی‌های‌سرامیکی در سطوح افقی یا قائم بر حسب هر متر طول لبه کاشی‌های‌سرامیکی. | مترطول | 329000
200803 | کسربها به ردیف‌های کاشی‌کاری روی سطوح افقی و قائم در صورتی‌ که کاشی‌های سرامیکی اصلاح شده ابعادی نباشند. | مترمربع | -176000
210105 | تهیه مصالح، حمل و اجرای کفپوش‌های بتنی پیش‌ساخته پرسی، به ضخامت 4 سانتی‌متر و به سطح تا ۱۶ دسی‌مترمربع، برای هر کفپوش، با ملات ماسه سیمان 1:5. | مترمربع | 3118000
210106 | تهیه مصالح، حمل و اجرای کفپوش‌های بتنی پیش‌ساخته پرسی، به ضخامت 4 سانتی‌متر و به سطح بیش از ۱۶ دسی‌مترمربع، برای هر کفپوش، با ملات ماسه سیمان 1:5. | مترمربع | 3223000
210107 | تهیه مصالح، حمل و اجرای کفپوش‌های بتنی پیش‌ساخته ویبره‌ای، به ضخامت 4 سانتی‌متر و به سطح تا ۱۶ دسی‌مترمربع، برای هر کفپوش، با ملات ماسه سیمان 1:5. | مترمربع | 2803000
210108 | تهیه مصالح، حمل و اجرای کفپوش‌های بتنی پیش‌ساخته ویبره‌ای، به ضخامت 4 سانتی‌متر و به سطح بیش از ۱۶ دسی‌مترمربع، برای هر کفپوش، با ملات ماسه سیمان 1:5. | مترمربع | 2751000
210205 | تهیه مصالح، حمل و اجرای کفپوش‌های بتنی پیش‌ساخته پرسی، به ضخامت 4 سانتی‌متر و به سطح تا 16 دسی‌مترمربع برای هر کفپوش با 2/5 سانتی‌متر ماسه نرم زیر آن و دوغاب‌ریزی. | مترمربع | 2859000
210206 | تهیه مصالح، حمل و اجرای کفپوش‌های بتنی پیش‌ساخته ویبره‌ای، به ضخامت 4 سانتی‌متر و به سطح تا 16 دسی‌مترمربع برای هر کفپوش با 2/5 سانتی‌متر ماسه نرم زیر آن و دوغاب‌ریزی. | مترمربع | 2544000
210305 | اضافه‏‌بهای افزایش ضخامت کفپوش بتنی پیش‏‌ساخته پرسی به ازای هر سانتی‌‏متر افزایش ضخامت نسبت به 4 سانتی‏‌متر تا 8 سانتی‏‌متر. | مترمربع | 208500
210306 | اضافه‌‏بهای افزایش ضخامت کفپوش بتنی پیش‏‌ساخته ویبره‌‏ای به ازای هر سانتی‏‌متر افزایش ضخامت نسبت به 4 سانتی‏‌متر تا 8 سانتی‏‌متر. | مترمربع | 176000
210307 | اضافه بهای آج‌دار بودن کفپوش بتنی پیش‌ساخته پرسی و ویبره‌‏ای. | مترمربع | 78800
210308 | اضافه‌بهای رنگی بودن کفپوش بتنی پیش‌ساخته پرسی و ویبره‌‏ای. | مترمربع | 157500
210403 | فرش کف با موزاییک پرسی یا ویبره‌‏ای با سطح صاف. | مترمربع | 2722000
210404 | فرش کف با موزاییک پرسی یا ویبره‌‏ای آج‌دار (حیاطی). | مترمربع | 2827000
210511 | فرش کف با موزاییک ماشینی پرسی دو لایه با سطح صاف با ملات ماسه سیمان 1:5. | مترمربع | 2811000
210512 | فرش کف با موزاییک ماشینی پرسی دو لایه آج‌دار (حیاطی) با ملات ماسه سیمان 1:5. | مترمربع | 2643000
210513 | فرش کف با موزاییک ماشینی پرسی تک لایه با سطح صاف با ملات ماسه سیمان 1:5. | مترمربع | 2888000
210514 | فرش کف با موزاییک ماشینی پرسی تک لایه آج‌دار (حیاطی) با ملات ماسه سیمان 1:5. | مترمربع | 3011000
210601 | تهیه مصالح و اجرای موزاییک شسته ویبره‌ای کارخانه‌ای (واش بتن) با ملات ماسه سیمان 1:5. | مترمربع | 2943000
210602 | تهیه مصالح و اجرای موزاییک شسته پرسی کارخانه‌ای (واش بتن) با ملات ماسه سیمان 1:5. | مترمربع | 2873000
210701 | اضافه‌بها به ردیف‌های 210403 تا 210602، در صورتی که خرده سنگ‌های به قطر 20 میلی‌متر و بیشتر در آن‌ها به کار رود. | مترمربع | 101500
210702 | اضافه‌بها به ردیف‌های 210403 تا 210404، در صورتی که لاشه سنگ‌های درشت مرمر یا مرمریت در آن به کار رود. | مترمربع | 113500
210703 | اضافه‌بها به ردیف‌های 210403 تا 210602، در صورتی‌ که بدنه یا قشر رویه‌ی موزاییک تک لایه یا موزاییک دو لایه، رنگی باشد. | مترمربع | 8750
210801 | تهیه مصالح و اجرای تا دو دست ساب روی سطوح موزاییک شده. | مترمربع | 271000
210802 | اضافه‌‏بها به ردیف 210801، به ازای هر دست ساب که به مراحل ساب زنی اضافه شود. | مترمربع | 78500
220110 | تهیه و نصب سنگ پلاک تراورتن لیمویی، قرمز، دودی یا گردویی آذرشهر (آذربایجان شرقی) در سطوح افقی | مترمربع | 8709000
220113 | تهیه و نصب سنگ پلاک تراورتن دودی تکاب (آذربایجان غربی) در سطوح افقی | مترمربع | 9519000
220114 | تهیه و نصب سنگ پلاک تراورتن کرم یا شکلاتی تکاب (آذربایجان غربی) در سطوح افقی | مترمربع | 8939000
220115 | تهیه و نصب سنگ پلاک تراورتن کرم یا شکلاتی خوی (آذربایجان غربی) در سطوح افقی | مترمربع | 7201000
220116 | تهیه و نصب سنگ پلاک تراورتن کرم سلماس (آذربایجان غربی) در سطوح افقی | مترمربع | 8547000
220117 | تهیه و نصب سنگ پلاک تراورتن کرم، لیمویی یا قرمز ماکو (آذربایجان غربی) در سطوح افقی | مترمربع | 8642000
220118 | تهیه و نصب سنگ پلاک تراورتن کرم مهاباد (آذربایجان غربی) در سطوح افقی | مترمربع | 9067000
220121 | تهیه و نصب سنگ پلاک تراورتن کرم یا بژ خلخال (اردبیل) در سطوح افقی | مترمربع | 8083000
220124 | تهیه و نصب سنگ پلاک تراورتن سفید ابیانه (اصفهان) در سطوح افقی | مترمربع | 0
220125 | تهیه و نصب سنگ پلاک تراورتن کرم ابیانه (اصفهان) در سطوح افقی | مترمربع | 0
220126 | تهیه و نصب سنگ پلاک تراورتن قرمز اصفهان (اصفهان) در سطوح افقی | مترمربع | 0
220127 | تهیه و نصب سنگ پلاک تراورتن کرم، شکلاتی تجره یا میمه (اصفهان) در سطوح افقی | مترمربع | 8117000
220128 | تهیه و نصب سنگ پلاک تراورتن کرم رامشه (اصفهان) در سطوح افقی | مترمربع | 12881000
220129 | تهیه و نصب سنگ پلاک تراورتن کرم طرق (اصفهان) در سطوح افقی | مترمربع | 0
220130 | تهیه و نصب سنگ پلاک تراورتن کرم، شکلاتی یا دودی کاشان (اصفهان) در سطوح افقی | مترمربع | 0
220131 | تهیه و نصب سنگ پلاک تراورتن کرم کمشچه (اصفهان) در سطوح افقی | مترمربع | 8904000
220134 | تهیه و نصب سنگ پلاک تراورتن کرم طبس (خراسان جنوبی) در سطوح افقی | مترمربع | 10286000
220136 | تهیه و نصب سنگ پلاک تراورتن کرم یا شکلاتی زنجان (زنجان) در سطوح افقی | مترمربع | 8064000
220139 | تهیه و نصب سنگ پلاک تراورتن کرم آبیار (مرکزی) در سطوح افقی | مترمربع | 7973000
220140 | تهیه و نصب سنگ پلاک تراورتن سفید آتشکوه (مرکزی) در سطوح افقی | مترمربع | 0
220141 | تهیه و نصب سنگ پلاک تراورتن کرم آتشکوه یا عباس‌‏آباد (مرکزی) در سطوح افقی. | مترمربع | 0
220142 | تهیه و نصب سنگ پلاک تراورتن کرم یا شکلاتی ترشاب (مرکزی) در سطوح افقی | مترمربع | 7172000
220143 | تهیه و نصب سنگ پلاک تراورتن کرم یا قهوه‌‏ای تفرش (مرکزی) در سطوح افقی | مترمربع | 7502000
220144 | تهیه و نصب سنگ پلاک تراورتن کرم یا شکلاتی حاجی‌آباد (مرکزی) در سطوح افقی | مترمربع | 9443000
220145 | تهیه و نصب سنگ پلاک تراورتن سفید دره‏‌بخاری (مرکزی) در سطوح افقی | مترمربع | 13541000
220146 | تهیه و نصب سنگ پلاک تراورتن کرم یا شکلاتی دره‏‌بخاری (مرکزی) در سطوح افقی | مترمربع | 10835000
220147 | تهیه و نصب سنگ پلاک تراورتن سفید عباس‌آباد (مرکزی) در سطوح افقی | مترمربع | 0
220148 | تهیه و نصب سنگ پلاک تراورتن قرمز یا کرم گلچشمه یا کرم آبگرم (مرکزی) در سطوح افقی | مترمربع | 9453000
220151 | تهیه و نصب سنگ پلاک تراورتن شکلاتی همدان (همدان) در سطوح افقی | مترمربع | 8864000
220154 | تهیه و نصب سنگ پلاک تراورتن شکلاتی ابرکوه (یزد) در سطوح افقی | مترمربع | 7849000
220155 | تهیه و نصب سنگ پلاک تراورتن کرم ابرکوه (یزد) در سطوح افقی | مترمربع | 7985000
220156 | تهیه و نصب سنگ پلاک تراورتن بژ یزد (یزد) در سطوح افقی | مترمربع | 8162000
220157 | تهیه و نصب سنگ پلاک تراورتن کرم یا شکلاتی یزد (یزد) در سطوح افقی | مترمربع | 7806000
220160 | تهیه و نصب سنگ پلاک لاشه تراورتن برای کف. | مترمربع | 2736000
220205 | تهیه و نصب سنگ پلاک آهک سمیرم (اصفهان) در سطوح افقی | مترمربع | 8807000
220208 | تهیه و نصب سنگ پلاک آهک کوه‌سفید قم (قم) در سطوح افقی | مترمربع | 8468000
220211 | تهیه و نصب سنگ پلاک آهک اسلام‌‏آباد (کرمانشاه) در سطوح افقی | مترمربع | 6010000
220212 | تهیه و نصب سنگ پلاک آهک بوژان (کرمانشاه) در سطوح افقی | مترمربع | 6541000
220215 | تهیه و نصب سنگ پلاک آهک گوهره خرم‌آباد (لرستان) در سطوح افقی | مترمربع | 6209000
220320 | تهیه و نصب سنگ پلاک مرمریت سفید خوی (آذربایجان غربی) در سطوح افقی | مترمربع | 7887000
220321 | تهیه و نصب سنگ پلاک مرمریت قرمز حنایی خوی (آذربایجان غربی) در سطوح افقی | مترمربع | 7479000
220322 | تهیه و نصب سنگ پلاک مرمریت کرم یا کرم طلایی خوی (آذربایجان غربی) در سطوح افقی | مترمربع | 8481000
220325 | تهیه و نصب سنگ پلاک مرمریت کرم نمین (اردبیل) در سطوح افقی | مترمربع | 8058000
220328 | تهیه و نصب سنگ پلاک مرمریت صورتی انارک (اصفهان) در سطوح افقی | مترمربع | 5560000
220329 | تهیه و نصب سنگ پلاک مرمریت قهوه‌‏ای جندق (اصفهان) در سطوح افقی. | مترمربع | 6909000
220330 | تهیه و نصب سنگ پلاک مرمریت جوشقان (اصفهان) در سطوح افقی | مترمربع | 7512000
220331 | تهیه و نصب سنگ پلاک مرمریت صلصالی یا کرم خور و بیابانک (اصفهان) در سطوح افقی | مترمربع | 6452000
220332 | تهیه و نصب سنگ پلاک مرمریت کرم کاشان (اصفهان) در سطوح افقی | مترمربع | 8659000
220333 | تهیه و نصب سنگ پلاک مرمریت مشکی یا مشکی طلایی (گلدن بلک) کاشان (اصفهان) در سطوح افقی | مترمربع | 8711000
220334 | تهیه و نصب سنگ پلاک مرمریت لاشتر (اصفهان) در سطوح افقی | مترمربع | 6794000
220335 | تهیه و نصب سنگ پلاک مرمریت مشکی نجف‌آباد (اصفهان) در سطوح افقی | مترمربع | 7432000
220336 | تهیه و نصب سنگ پلاک مرمریت صورتی نوسنگان (اصفهان) در سطوح افقی | مترمربع | 6927000
220338 | تهیه و نصب سنگ پلاک مرمریت خوسف (خراسان جنوبی) در سطوح افقی | مترمربع | 6160000
220339 | تهیه و نصب سنگ پلاک مرمریت صورتی بجستان (خراسان رضوی) در سطوح افقی. | مترمربع | 6857000
220340 | تهیه و نصب سنگ پلاک مرمریت کرم بجستان (خراسان رضوی) در سطوح افقی | مترمربع | 5422000
220341 | تهیه و نصب سنگ پلاک مرمریت کاشمر (خراسان رضوی) در سطوح افقی | مترمربع | 8876000
220344 | تهیه و نصب سنگ پلاک مرمریت کرم یا صورتی آباده (فارس) در سطوح افقی | مترمربع | 6546000
220345 | تهیه و نصب سنگ پلاک مرمریت پرطاووسی ارسنجان (فارس) در سطوح افقی | مترمربع | 6616000
220346 | تهیه و نصب سنگ پلاک مرمریت کرم یا قهوه‌‏ای چهرک یا قرمز بوانات (فارس) در سطوح افقی | مترمربع | 7839000
220347 | تهیه و نصب سنگ پلاک مرمریت کرم دهبید (فارس) در سطوح افقی | مترمربع | 9057000
220348 | تهیه و نصب سنگ پلاک مرمریت گندمک شیراز (فارس) در سطوح افقی | مترمربع | 7341000
220349 | تهیه و نصب سنگ پلاک مرمریت کرم یا صورتی کرمان (کرمان) در سطوح افقی | مترمربع | 7487000
220350 | تهیه و نصب سنگ پلاک مرمریت سفید یا کرم مرودشت (فارس) در سطوح افقی | مترمربع | 7713000
220351 | تهیه و نصب سنگ پلاک مرمریت کرم نیریز (فارس) در سطوح افقی | مترمربع | 8330000
220352 | تهیه و نصب سنگ پلاک مرمریت خاکستری (سیلک امپرادو) نیریز (فارس) در سطوح افقی | مترمربع | 9075000
220353 | تهیه و نصب سنگ پلاک مرمریت کرم جیرفت (کرمان) در سطوح افقی | مترمربع | 7432000
220354 | تهیه و نصب سنگ پلاک مرمریت هرسین (کرمانشاه) در سطوح افقی | مترمربع | 7908000
220355 | تهیه و نصب سنگ پلاک مرمریت پرطاووسی یزد (یزد) در سطوح افقی | مترمربع | 8075000
220360 | تهیه و نصب سنگ پلاک لاشه مرمریت برای کف | مترمربع | 2641000
220410 | تهیه و نصب سنگ پلاک چینی ابری لایبید (اصفهان) در سطوح افقی | مترمربع | 6698000
220413 | تهیه و نصب سنگ پلاک چینی نیریز (فارس) در سطوح افقی | مترمربع | 9789000
220416 | تهیه و نصب سنگ پلاک چینی سفید قروه (کردستان) در سطوح افقی | مترمربع | 9431000
220417 | تهیه و نصب سنگ پلاک چینی کریستال قروه (کردستان) در سطوح افقی | مترمربع | 9383000
220420 | تهیه و نصب سنگ پلاک چینی سفید سیرجان (کرمان) درسطوح افقی | مترمربع | 10134000
220423 | تهیه و نصب سنگ پلاک چینی ازنا (لرستان) در سطوح افقی | مترمربع | 10007000
220424 | تهیه و نصب سنگ پلاک چینی الیگودرز (لرستان) در سطوح افقی | مترمربع | 8479000
220430 | تهیه و نصب سنگ پلاک لاشه چینی برای کف | مترمربع | 2552000
220510 | تهیه و نصب سنگ پلاک گرانیت سبز پیرانشهر (آذربایجان غربی) در سطوح افقی | مترمربع | 10036000
220511 | تهیه و نصب سنگ پلاک گرانیت گل‏پنبه‌‏ای تکاب (آذربایجان غربی) در سطوح افقی | مترمربع | 8213000
220514 | تهیه و نصب سنگ پلاک گرانیت سبز اردستان (اصفهان) در سطوح افقی | مترمربع | 8435000
220515 | تهیه و نصب سنگ پلاک گرانیت قرمز اصفهان (اصفهان) در سطوح افقی | مترمربع | 9511000
220516 | تهیه و نصب سنگ پلاک گرانیت سفید نطنز (اصفهان) در سطوح افقی | مترمربع | 7158000
220517 | تهیه و نصب سنگ پلاک گرانیت مشکی نطنز (اصفهان) در سطوح افقی | مترمربع | 11973000
220520 | تهیه و نصب سنگ پلاک گرانیت سبز بیرجند (خراسان جنوبی) در سطوح افقی | مترمربع | 10344000
220521 | تهیه و نصب سنگ پلاک گرانیت پرتقالی نهبندان (خراسان جنوبی) در سطوح افقی | مترمربع | 8255000
220522 | تهیه و نصب سنگ پلاک گرانیت کرم یا سفید نهبندان (خراسان جنوبی) در سطوح افقی | مترمربع | 7261000
220525 | تهیه و نصب سنگ پلاک گرانیت هلویی تایباد (خراسان رضوی) در سطوح افقی | مترمربع | 8420000
220526 | تهیه و نصب سنگ پلاک گرانیت مروارید مشهد (خراسان رضوی) در سطوح افقی | مترمربع | 6574000
220529 | تهیه و نصب سنگ پلاک گرانیت شکلاتی، طلایی یا طوسی خرم‏دره (زنجان) در سطوح افقی | مترمربع | 7922000
220530 | تهیه و نصب سنگ پلاک گرانیت کرم، صورتی یا هلویی زنجان (زنجان) در سطوح افقی | مترمربع | 8369000
220533 | تهیه و نصب سنگ پلاک گرانیت سفید زاهدان (سیستان و بلوچستان) در سطوح افقی | مترمربع | 8522000
220536 | تهیه و نصب سنگ پلاک گرانیت مشکی الموت (قزوین) در سطوح افقی | مترمربع | 9462000
220539 | تهیه و نصب سنگ پلاک گرانیت سفید بروجرد (لرستان) در سطوح افقی | مترمربع | 6940000
220542 | تهیه و نصب سنگ پلاک گرانیت مشکی تویسرکان (همدان) در سطوح افقی | مترمربع | 16736000
220543 | تهیه و نصب سنگ پلاک گرانیت مشکی چایان (همدان) در سطوح افقی | مترمربع | 14076000
220546 | تهیه و نصب سنگ پلاک گرانیت قرمز یزد (یزد) در سطوح افقی | مترمربع | 12902000
220550 | تهیه و نصب سنگ پلاک لاشه گرانیت برای کف | مترمربع | 2972000
220601 | اضافه‌بها نسبت به ردیف‌های تهیه و نصب سنگ پلاک در سطوح افقی، در صورتی که سنگ‌های پلاک در سطوح قائم نصب شوند | مترمربع | 558500
220602 | اضافه‌بها نسبت به ردیف‌های تهیه و نصب سنگ پلاک برای تهیه و اجرای کامل اسکوپ در سنگ‌های پلاک بجز سنگ‌های گرانیت برای سطوح قائم | مترمربع | 520500
220603 | اضافه‌بها به ردیف‌های تهیه و نصب سنگ پلاک، برای تهیه و اجرای کامل اسکوپ در سنگ‌های گرانیت برای سطوح قائم | مترمربع | 879500
220604 | اضافه‌بها به ردیف‌های سنگ‌کاری قائم، در صورتی که سطح کار دارای انحنا باشد | مترمربع | 1126000
220605 | اضافه‌بها به سنگ‌کاری سطوح افقی، در صورتی که سنگ پلاک، داخل قاب در یا پنجره نصب شود | مترمربع | 1450000
220607 | اضافه‌بها برای تیشه‌ای کردن یا کلنگی کردن سنگ‌های پلاک | مترمربع | 690000
220610 | اضافه‌بها برای شعله‌‏ای کردن سطوح سنگ‏‌های پلاک گرانیت | مترمربع | 1062000
220611 | گرد کردن لبه سنگ‌های پلاک بجز گرانیت برحسب هر مترطول لبه سنگ به ازای هر بار | مترطول | 266000
220612 | پخ‌زدن یا تعبیه چفت در لبه سنگ‌های پلاک بجز گرانیت برحسب هر مترطول لبه سنگ به ازای هر بار | مترطول | 160500
220613 | تعبیه شیار‏‏‏ یا آبچکان در سنگ‌های پلاک بجز گرانیت به ازای هر بار | مترطول | 100500
220614 | گرد کردن لبه سنگ‏‌های پلاک گرانیت برحسب هر مترطول لبه سنگ به ازای هر بار | مترطول | 483000
220615 | پخ‌زدن یا تعبیه چفت در لبه سنگ‌های پلاک از نوع گرانیت برحسب هر مترطول لبه سنگ به ازای هر بار | مترطول | 242500
220616 | تعبیه شیار‏‏‏ یا آبچکان در سنگ‌های پلاک گرانیت به ازای هر بار | مترطول | 122000
220617 | اضافه‌بها به ردیف‌های تهیه و نصب سنگ پلاک، برای تهیه و نصب پیچ بازشونده روی سطوح سنگ‌‏کاری شده به همراه سوراخ‌کاری‌های لازم | مترمربع | 489000
220620 | اضافه‌بها به ردیف‌‏های نصب سنگ پلاک، چنانچه بجای ملات از چسب استفاده شود | مترمربع | 0
220710 | اضافه‏‌بها نسبت به ردیف‌های تهیه و نصب سنگ پلاک، در صورتی که سنگ پلاک، به عنوان قرنیز یا ازاره مورد استفاده قرار گیرد | مترطول | 133500
220711 | اضافه‌‏بها نسبت به ردیف‌های تهیه و نصب سنگ پلاک، در صورتی که سنگ پلاک، به عنوان سنگ پله مورد استفاده قرار گیرد | مترمربع | 836000
220712 | اضافه‏‌بها نسبت به ردیف‏‌های تهیه و نصب سنگ پلاک، در صورتی که سنگ پلاک، به عنوان سنگ درپوش (با هر عرض) روی دست اندازها و مانند آن مورد استفاده قرار گیرد. | مترطول | 193500
220713 | اضافه‌‏بها نسبت به ردیف‌‏های تهیه و نصب سنگ پلاک، در صورتی که سنگ پلاک، به عنوان سنگ فتیله مورد استفاده قرار گیرد | مترطول | 181000
220801 | تهیه، حمل و نصب جدول‌های سنگی با سنگ تراورتن سفید یا کرم رامشه، طرق، تجره، میمه (اصفهان)، یزد (یزد)، گل چشمه یا آبگرم (مرکزی)، سلماس (آذربایجان غربی) به ضخامت ۶ سانتی‌متر به همراه بند‏کشی | مترمربع | 32095000
220802 | اضافه‌بهای افزایش ضخامت به ردیف ۲۲۰۸۰۱، به ازای هر سانتی‌متر اضافه ضخامت تا 10 سانتی‏‌متر | مترمربع | 2474000
220803 | تهیه، حمل و نصب جدول‌های سنگی با سنگ چینی ابری لایبید (اصفهان)، به ضخامت ۶ سانتی‌متر به همراه بندکشی | مترمربع | 0
220804 | اضافه‌بهای افزایش ضخامت به ردیف ۲۲۰۸۰۳، به ازای هر سانتی‌متر اضافه ضخامت تا 10 سانتی‏‌متر | مترمربع | 1
220805 | تهیه، حمل و نصب جدول‌های سنگی با سنگ مرمریت لاشتر (اصفهان)، به ضخامت ۶ سانتی‌متر به همراه بندکشی | مترمربع | 11994000
220806 | اضافه‌بهای افزایش ضخامت به ردیف ۲۲۰۸۰۵، به ازای هر سانتی‌متر اضافه ضخامت تا 10 سانتی‌‏متر | مترمربع | 1414000
220807 | تهیه، حمل و نصب جدول‌های سنگی با سنگ گرانیت مروارید مشهد (خراسان رضوی)، به ضخامت ۶ سانتی‌متر به همراه بند‏کشی | مترمربع | 8922000
220808 | اضافه‌بهای افزایش ضخامت به ردیف ۲۲۰۸۰7، به ازای هر سانتی‌متر اضافه ضخامت تا 10 سانتی‏‌متر | مترمربع | 446500
220809 | پخ‌‏زدن لبه هر نوع جدول‏ سنگی | مترطول | 352000
220910 | تهیه، حمل و نصب سنگ مکعبی (کیوبیک) به ابعاد 5×۱۰×۱۰ سانتی‌متر در سطوح افقی با سنگ تراورتن سفید یا کرم رامشه، طرق، تجره، میمه (اصفهان)، یزد (یزد)، گل چشمه یا آبگرم (مرکزی)، سلماس (آذربایجان غربی) | مترمربع | 5139000
220911 | تهیه، حمل و نصب سنگ مکعبی (کیوبیک) به ابعاد 5×۱۰×۱۰ سانتی‌متر در سطوح افقی با سنگ تراورتن لیمویی یا قرمز ماکو (آذربایجان غربی)، آذرشهر (آذربایجان شرقی) | مترمربع | 6000000
220912 | تهیه، حمل و نصب سنگ مکعبی (کیوبیک) به ابعاد 5×۱۰×۱۰ سانتی‌متر در سطوح افقی با سنگ مرمریت لاشتر (اصفهان) | مترمربع | 5551000
220913 | تهیه، حمل و نصب سنگ مکعبی (کیوبیک) به ابعاد 5×۱۰×۱۰ سانتی‌متر در سطوح افقی با سنگ گرانیت شکلاتی خرم‌دره (زنجان) | مترمربع | 0
220914 | تهیه، حمل و نصب سنگ مکعبی (کیوبیک) به ابعاد 5×۱۰×۱۰ سانتی‌متر در سطوح افقی با سنگ گرانیت کرم نهبندان (خراسان جنوبی) | مترمربع | 7000000
220915 | تهیه، حمل و نصب سنگ مکعبی (کیوبیک) به ابعاد 5×۱۰×۱۰ سانتی‌متر در سطوح افقی با سنگ گرانیت قرمز یزد (یزد) | مترمربع | 7957000
220916 | تهیه، حمل و نصب سنگ مکعبی (کیوبیک) به ابعاد 5×۱۰×۱۰ سانتی‌متر در سطوح افقی با سنگ گرانیت سفید نطنز (اصفهان) | مترمربع | 5646000
220917 | تهیه، حمل و نصب سنگ مکعبی (کیوبیک) به ابعاد 5×۱۰×۱۰ سانتی‌متر در سطوح افقی با سنگ گرانیت مشکی نطنز (اصفهان) | مترمربع | 0
220918 | تهیه، حمل و نصب سنگ مکعبی (کیوبیک) به ابعاد 5×۱۰×۱۰ سانتی‌متر در سطوح افقی با سنگ گرانیت قرمز اصفهان (اصفهان) | مترمربع | 0
220925 | کسربها به ردیف‌‏های 220910 تا 220918 در صورتی که در نصب آن‌ها بجای ملات ماسه‏‌سیمان از ماسه نرم استفاده شود | مترمربع | -377500
221001 | تهیه و نصب سنگ پلاک بادبر به ابعاد 15×30 سانتی‌‏متر از تراورتن قرمز ماکو (آذربایجان غربی)، آذرشهر (آذربایجان شرقی)، و یا تراورتن سفید رامشه، طرق، تجره، میمه (اصفهان)، یزد (یزد)، گل‏چشمه یا آبگرم (مرکزی)، سلماس (آذربایجان غربی) | مترمربع | 5436000
221002 | تهیه و نصب سنگ پلاک بادبر به ابعاد 15×30 سانتی‏‌متر از سنگ مرمریت جوشقان (اصفهان) | مترمربع | 5969000
221003 | تهیه و نصب سنگ پلاک بادبر به ابعاد 15×30 سانتی‏‌متر از سنگ مرمریت مشکی نجف ‏آباد (اصفهان) | مترمربع | 5857000
221004 | تهیه و نصب سنگ پلاک بادبر به ابعاد 15×30 سانتی‏‌متر از سنگ مرمریت قرمز بوانات (فارس) | مترمربع | 6319000
221101 | اضافه‌بها به ردیف‌های سنگ‌‏کاری با سنگ پلاک در صورت نصب خشک روی سطوح قائم با روش نصب پنهان | مترمربع | 10266000
221102 | اضافه‌بها به ردیف‌های سنگ‏‌کاری با سنگ پلاک در صورت نصب خشک روی سطوح قائم با روش نصب نمایان | مترمربع | 8002000
221201 | تهیه مصالح و اجرای تا 7 دست ساب روی سطوح‏ سنگ‌‏کاری شده با سنگ‌‏های پلاک بجز گرانیت | مترمربع | 725000
221202 | تهیه مصالح و اجرای تا 10 دست ساب روی سطوح‏ سنگ‌‏کاری شده با سنگ‏‌های پلاک گرانیت | مترمربع | 1060000
221203 | اضافه‌‏بها به ردیف‏‌های 221201 و 221202، به ازای هر دست ساب که به مراحل ساب‏زنی اضافه شود، تا 20 دست | مترمربع | 77600
230110 | تهیه و نصب کف‌پوش P.V.C، به صورت رول و با ضخامت 1/5 تا 2 میلی‏متر | مترمربع | 3045000
230111 | اضافه‌بها به ردیف 230110 به ازای افزایش هر میلی‏متر ضخامت کف‌پوش P.V.C مازاد بر 2 میلی‏متر تا 6 میلی‏متر (کسر میلی‏متر به تناسب محاسبه می‏شود) | مترمربع | 1541000
230112 | تهیه و نصب کف‌پوش P.V.C، به صورت تایل به ابعاد مختلف و با ضخامت 1/5 تا 2 میلی‏متر | مترمربع | 4047000
230113 | اضافه‌بها به ردیف 230112 به ازای افزایش هر میلی‏متر ضخامت کف‌پوش P.V.C مازاد بر 2 میلی‏متر تا 6 میلی‏متر (کسر میلی‏متر به تناسب محاسبه می‏شود) | مترمربع | 1154000
230114 | تهیه و نصب کف‌پوش P.V.C ضدباکتری، به صورت رول و با ضخامت 1/5 تا 2 میلی‏متر | مترمربع | 4472000
230115 | اضافه‌بها به ردیف 230114 به ازای افزایش هر میلی‏متر ضخامت کف‌پوش P.V.C ضد باکتری مازاد بر 2 میلی‏متر تا 6 میلی‏متر (کسر میلی‏متر به تناسب محاسبه می‏شود) | مترمربع | 62100
230116 | تهیه و نصب کف‌پوش P.V.C ضد جریان الکتریسیته ساکن، به صورت رول و با ضخامت 1/5 تا 2 میلی‏متر | مترمربع | 5108000
230117 | تهیه و نصب کف‌پوش P.V.C ضد جریان الکتریسیته ساکن، به صورت تایل به ابعاد مختلف و با ضخامت 1/5 تا 2 میلی‏متر | مترمربع | 4385000
230118 | تهیه و نصب کف‌پوش P.V.C از نوع رسانای جریان الکتریسیته، به صورت رول و با ضخامت 1/5 تا ۲ میلی‌متر به انضمام شبکه‏بندی با استفاده از نوارهای مسی | مترمربع | 21325000
230119 | تهیه و نصب کف‌پوش P.V.C از نوع رسانای جریان الکتریسیته، به صورت تایل به ابعاد مختلف و با ضخامت 1/5 تا ۲ میلی‌متر به انضمام شبکه‌بندی با استفاده از نوارهای مسی | مترمربع | 25260000
230120 | تهیه و نصب کف‌پوش P.V.C، به صورت رول با طرح پولکی و با ضخامت 1.5 تا 2 میلی‏متر | مترمربع | 3730000
230121 | اضافه‌بها به ردیف 230120 به ازای افزایش هر میلی‏متر ضخامت کف‌پوش P.V.C مازاد بر 2 میلی‏متر تا 6 میلی‏متر (کسر میلی‏متر به تناسب محاسبه می‏شود) | مترمربع | 795500
230122 | تهیه و نصب کف‌پوش P.V.C، به صورت تایل به ابعاد مختلف با طرح پولکی و با ضخامت 1.5 تا 2 میلی‏متر | مترمربع | 3865000
230123 | اضافه‌بها به ردیف 230122 به ازای افزایش هر میلی‏متر ضخامت کف‌پوش P.V.C مازاد بر 2 میلی‏متر تا 6 میلی‏متر (کسر میلی‏متر به تناسب محاسبه می‏شود) | مترمربع | 218000
230130 | تهیه و نصب کف‌پوش ورزشی از نوع P.V.C زیرفوم‌دار به ضخامت ۴ تا ۵ میلی‌متر به ‌صورت رول | مترمربع | 6052000
230131 | تهیه و نصب کف‌پوش ورزشی از نوع P.V.C زیرفوم‌دار به ضخامت بیش از 5 تا 6 میلی‌متر به ‌صورت رول | مترمربع | 6540000
230132 | تهیه و نصب کف‌پوش ورزشی از نوع P.V.C زیرفوم‌دار به ضخامت بیش از 6 تا 7 میلی‌متر به ‌صورت رول | مترمربع | 7621000
230230 | تهیه و نصب کف‌پوش لاستیکی آج‌دار، به صورت رول و با ضخامت اسمی 1.5 میلی‌متر | مترمربع | 2749000
230231 | تهیه و نصب کف‌پوش لاستیکی آج‌دار، به صورت رول و با ضخامت اسمی 2.5 میلی‌متر | مترمربع | 3368000
230232 | تهیه و نصب کف‌پوش لاستیکی آج‌دار، به صورت رول و با ضخامت اسمی 3 میلی‌متر | مترمربع | 2600000
230233 | تهیه و نصب کف‌پوش لاستیکی آج‌دار ، به صورت رول و ضخامت اسمی 4 میلی‌متر | مترمربع | 3219000
230240 | تهیه و نصب کف‌پوش لاستیکی گرانولی به صورت تایل به ابعاد مختلف و ضخامت تا 20 میلی‏متر | مترمربع | 3173000
230241 | اضافه‏بها به ردیف 230240 به ازای افزایش هر 10 میلی‏متر ضخامت کف‌پوش مازاد بر 20 میلی‌متر تا 50 میلی‌متر(کسر 10 میلی‏متر به تناسب محاسبه می‏شود) | مترمربع | 556500
230242 | تهیه و نصب کف‌پوش لاستیکی گرانولی پایه‏دار به صورت تایل به ابعاد مختلف و ضخامت تا 40 میلی‏متر | مترمربع | 4343000
230243 | اضافه‏بها به ردیف 230242 به ازای افزایش هر 10 میلی‏متر ضخامت کف‌پوش مازاد بر 40 میلی‌متر تا 65 میلی‌متر (کسر 10 میلی‏متر به تناسب محاسبه می‏شود) | مترمربع | 634500
230250 | تهیه و نصب چمن مصنوعی زمین فوتبال از نوع تک‌رشته‌ای منوفیلامنت (Monofilament ). | مترمربع | 9481000
230251 | تهیه و نصب چمن مصنوعی زمین فوتبال از نوع چند‌رشته‌ای فیبریلیت (Fibrillate). | مترمربع | 9980000
230330 | تهیه و اجرای کف‌پوش لاستیکی گرانولی درجاریز به انضمام قشر آستر، با ضخامت 10 میلی‏متر به هر رنگ | مترمربع | 7483000
230331 | اضافه‏بها به ردیف 230330 به ازای افزایش هر 10 میلی‏متر ضخامت کف‌پوش مازاد بر 10 میلی‌متر تا 30 میلی‌متر(کسر 10 میلی‏متر به تناسب محاسبه می‏شود) | مترمربع | 6447000
230340 | تهیه مصالح و اجرای کف‌پوش لایه‌لایه دو و میدانی به ضخامت 12 تا 16 میلی‏متر‏ شامل قشر آستر، لایه ضربه‎گیر، لایه نهایی رزین پلی‏یورتان و سخت‌کننده مربوط همراه با گرانول‏های لاستیکی EPDM | مترمربع | 20716000
230341 | تهیه مصالح و اجرای کف‌پوش کامل دو و میدانی به ضخامت 12 تا 16 میلی متر‏ شامل قشر آستر، لایه گرانول لاستیکی SBR، لایه نهایی رزین پلی‏یورتان و سخت‌کننده مربوط همراه با گرانول‏های لاستیکی EPDM | مترمربع | 25248000
230350 | تهیه مصالح و اجرای کف‌پوش اپوکسی با بنیان رزین اپوکسی و سخت‌کننده مربوط شامل قشر آستر، لایه میانی و لایه رویه به ضخامت تا 2 میلی‌متر | مترمربع | 5278000
230351 | اضافه‏بها به ردیف 230350 به ازای هر میلی‏متر افزایش ضخامت مازاد بر 2 میلی‌متر تا 5 میلی‏متر. | مترمربع | 2139000
230352 | اضافه‌بها به ردیف 230350 در صورتی که کف‌پوش از نوع آنتی‌باکتریال باشد | مترمربع | 196500
230353 | اضافه‌بها به ردیف 230350 در صورتی که کف‌پوش از نوع هادی جریان الکتریسیته باشد | مترمربع | 1526000
230354 | اضافه‌بها به ردیف 230350 در صورتی که لایه رویه از نوع کف‏پوش پلی‏یورتان با بنیان رزین پلی‏یورتان و سخت‌کننده مربوط اجرا گردد | مترمربع | 443500
230355 | اضافه‏بها به ردیف 230350 درصورت استفاده از دانه‏های سیلیس | مترمربع | 29600
230360 | تهیه مصالح و اجرای کف‌پوش پلی یورتان با بنیان رزین پلی‌یورتان و سخت‌کننده مربوط شامل قشر آستر، لایه میانی و لایه رویه به ضخامت تا 2 میلی‌متر | مترمربع | 7720000
230361 | اضافه‏بها به ردیف 230360 به ازای هر میلی‏متر افزایش ضخامت مازاد بر 2 میلیمتر تا 5 میلی‏متر | مترمربع | 3225000
230362 | اضافه‌بها به ردیف 230360 در صورتی که کفپوش از نوع آنتی‏باکتریال باشد | مترمربع | 286500
230402 | تهیه و نصب لبه پوشش پلاستیکی بدون روکش از نوع پروفیل P.V.C به هر شکل | مترطول | 264500
230403 | تهیه و نصب نبشی پلاستیکی بدون روکش، از نوع پروفیل P.V.C | مترطول | 295000
230410 | اضافه‏بها به ردیف‏های 230402 و 230403 درصورت روکش‌دار بودن | مترطول | 53600
230420 | تهیه و نصب قرنیز P.V.C فشرده روکش‌دار به ارتفاع 7 تا 9 سانتی‌متر و ضخامت 4 تا 8 میلی‌متر | مترطول | 544000
230421 | تهیه و نصب قرنیز P.V.C فشرده روکش‌دار به ارتفاع بیش از 9 تا 12 سانتی‌متر و ضخامت 4 تا 8 میلی‌متر. | مترطول | 722500
230430 | تهیه، ساخت و نصب لوله‌ ناودانی از جنس P.V.C برای مصرف روکار به قطر تا ۱۲۵ میلی‌متر. | کیلوگرم | 854500
230501 | تهیه ورق‌های موج‌دار P.V.C به ضخامت 2 میلی‌متر | مترمربع | 1425000
230502 | تهیه ورق‌های تخت پلی‌استایرن به ضخامت اسمی 3 میلی‌متر | مترمربع | 103000
230503 | تهیه ورق‌های تخت شفاف و رنگی آکریلیک به ضخامت اسمی 3 میلی‌متر | مترمربع | 5973000
230504 | تهیه ورق‏های موج‏دار شفاف و رنگی پلی‏کربنات به ضخامت اسمی 2 میلی‏متر | مترمربع | 4608000
230505 | تهیه ورق‏های تخت شفاف و رنگی پلی‌کربنات به ضخامت اسمی 2 میلی‏متر | مترمربع | 5506000
230506 | تهیه ورق‌های موج‏دار U.P.V.C به ضخامت اسمی 2 میلی‌متر | مترمربع | 3685000
230510 | نصب ورق‏های موج‌دار پلیمری ردیف‏های 230501، 230504 و 230506 با تمام وسایل نصب | مترمربع | 569500
230511 | نصب ورق‏های تخت پلیمری ردیف‏های 230502، 230503 و 230505 با تمام وسایل نصب | مترمربع | 1113000
230520 | تهیه ورق‏های چند جداره شفاف و رنگی پلی‏کربنات | کیلوگرم | 2371000
230521 | نصب ورق‌های چند جداره شفاف و رنگی پلی‌کربنات ردیف 230520 باتمام وسایل نصب | مترمربع | 1313000
230530 | تهیه و نصب ورق‏های اکسترود شده پلی‌پروپیلن بدون مقاومت در برابر نور خورشید، به وزن 300 گرم بر مترمربع | مترمربع | 545000
230531 | اضافه‏بها به ردیف 230530 به ازای افزایش هر 100 گرم وزن ورق‏ اکسترود شده پلی‌پروپیلن مازاد بر 300 گرم در هر مترمربع (کسر100 گرم به تناسب محاسبه می‏شود) | مترمربع | 120000
230540 | تهیه و نصب پایه فایبرگلاس برای نورگیرهای حبابی به مساحت تا 1.6 مترمربع | مترطول | 2625000
230541 | تهیه و نصب پایه‏ فایبرگلاس برای نورگیرهای حبابی به مساحت بیش از 1.6 مترمربع | مترطول | 2498000
230542 | تهیه و نصب حباب نورگیر آکریلیک به هر رنگ با ضخامت اسمی 3 میلی‏متر و به مساحت تا 0.5 مترمربع. | عدد | 10016000
230543 | تهیه و نصب حباب نورگیر آکریلیک به هر رنگ با ضخامت اسمی 3 میلی‏متر و به مساحت بیش از 0.5 تا 1.3 مترمربع. | عدد | 12327000
230544 | تهیه و نصب حباب نورگیر آکریلیک به هر رنگ با ضخامت اسمی 3 میلی‏متر و به مساحت بیش از 1.3 تا 3 مترمربع. | عدد | 14452000
230610 | تهیه و نصب سقف کاذب از نوع تایل‌ دوجداره P.V.C روکش‌دار به مساحت ۳۰ تا ۴۰ دسی‌مترمربع به صورت مشبک با نصب خشک. | مترمربع | 1656000
230615 | تهیه و نصب سقف کاذب از نوع پانل‏ دوجداره P.V.C بدون روکش | مترمربع | 2538000
230620 | تهیه و نصب دیوارپوش از نوع پانل دوجداره P.V.C بدون روکش | مترمربع | 2364000
230625 | اضافه‌بها به ردیف‏های 230615 و 230620 درصورت روکش‌دار بودن پانل‏های دوجداره | مترمربع | 124000
230630 | تهیه و نصب پانل‏های U.P.V.C برای پوشش سایبان‏،‏ پارکینگ‏، سوله‏ و مانند آن. | مترمربع | 3482000
230701 | تهیه و نصب نایلون با استفاده از مواد بازیافتی، (فیلم پلی‌اتیلن) به وزن حدود 150 گرم بر مترمربع، برای کارهایی که نایلون الزاماً در کار باقی بماند | مترمربع | 130500
230702 | تهیه و نصب نایلون شفاف، (فیلم پلی‌اتیلن) به وزن حدود۱0۰ گرم بر مترمربع برای کارهایی که نایلون الزاماً در کار باقی بماند | مترمربع | 82700
230703 | اضافه‌بها به ردیف 230702 به ازای افزایش هر 100 گرم وزن نایلون در هر مترمربع تا 200 گرم (کسر 100 گرم به تناسب محاسبه می‏شود) | مترمربع | 43900
230801 | تهیه و نصب ورق‌های پلاستیک تقویت شده با فایبرگلاس موج‌دار یا بدون موج، به ضخامت اسمی 0/9 میلی‏متر | مترمربع | 2226000
230810 | اضافه بها به ردیف 230801 به ازای افزایش هر میلی‏متر ضخامت مازاد بر 0/9 میلی‌متر تا 3 میلی‏متر (کسر میلی‏متر به تناسب محاسبه می‏شود) | مترمربع | 1265000
230910 | تهیه و نصب نوار آب‌بند حفره‌دار به عرض اسمی 19 سانتی‌متر، از جنس P.V.C | مترطول | 1498000
230911 | تهیه و نصب نوار آب‌بند حفره‌دار به عرض اسمی 24 سانتی‌متر، از جنس P.V.C | مترطول | 1767000
230912 | تهیه و نصب نوار آب‌بند حفره‌دار به عرض اسمی 32 سانتی‌متر، از جنس P.V.C | مترطول | 2211000
230913 | تهیه و نصب نوار آب‌بند بدون حفره به عرض اسمی 24 سانتی‌متر، از جنس P.V.C. | مترطول | 1795000
230914 | تهیه و نصب نوار آب‌بند بدون حفره به عرض اسمی 32 سانتی‌متر، از جنس P.V.C. | مترطول | 2180000
230920 | تهیه و اجرای نوار آب‏بند بنتونیتی به عرض 3 سانتی‏متر به طور کامل بر حسب مترطول درز. | مترطول | 3860000
230925 | تهیه و نصب نوار آب‏بند هیدروفیلی به عرض 2 سانتی‏متر به طور کامل بر حسب متر طول درز. | مترطول | 2915000
230930 | تهیه و اجرای ماستیک آب‌بند پلی‌یورتان برای مصرف در درزها با پرداخت سطح به طور کامل. | دسی‌متر ‏مکعب | 3429000
230931 | تهیه و اجرای ماستیک آب‌بند سیلیکونی برای مصرف در درزها با پرداخت نهایی سطح به طور کامل. | دسی‌متر ‏مکعب | 1782000
231001 | تهیه و جاگذاری غلاف پلاستیکی از جنس U.P.V.C در بتن برای عبور لوله و سایر مصارف. | کیلوگرم | 2946000
231002 | تهیه، سوراخ‌کاری و جاگذاری لوله پلاستیکی از جنس U.P.V.C برای زهکشی. | کیلوگرم | 2125000
231003 | تهیه و نصب پله فولادی با روکش پلی‌پروپیلن | عدد | 1782000
231004 | تهیه و اجرای لوله زهکش شیاردار از جنس U.P.V.C به قطر خارجی 100 تا 125 میلی‏متر | مترطول | 976500
231005 | تهیه و اجرای لوله زهکش شیاردار از جنس U.P.V.C به قطر خارجی 160 تا 200 میلی‏متر | مترطول | 1732000
231006 | تهیه و جاگذاری غلاف پلاستیکی از جنس پلی‏اتیلن در بتن برای عبور لوله و سایر مصارف. | کیلوگرم | 3191000
231007 | تهیه، سوراخ‏کاری و جاگذاری لوله پلاستیکی از جنس پلی‏اتیلن برای زهکشی. | کیلوگرم | 2365000
231010 | تهیه فاصله‌نگهدار(Spacer) از جنس پلاستیک برای تامین پوشش بتن | کیلوگرم | 644500
231110 | تهیه، ساخت و نصب در یا پنجره U.P.V.C به همراه نوار لاستیک آب‌بند و ورق تقویتی گالوانیزه | کیلوگرم | 3431000
231310 | تهیه و اجرای فوم‏ اتیلن وینیل استات به ضخامت 1/5 میلی‏متر و وزن مخصوص 95 کیلوگرم بر مترمکعب | مترمربع | 207000
231311 | اضافه‏بها به ردیف 231310 به ازای افزایش هر کیلوگرم وزن فوم اتیلن‌وینیل‌استات در هر مترمکعب (کسر کیلوگرم به تناسب محاسبه می شود) | کیلوگرم | 1040000
231315 | تهیه و اجرای فوم پلی‌اتیلن به ضخامت یک میلی‏متر و وزن مخصوص 25 کیلوگرم در مترمکعب | متر مربع | 119000
231316 | اضافه‌بها به ردیف 231315 به ازای افزایش هر کیلوگرم وزن فوم پلی‏اتیلن در هر مترمکعب (کسر کیلوگرم به تناسب محاسبه می‏شود) | کیلوگرم | 1250000
231401 | تهیه و نصب نمای پیش‌ساخته از جنس پلی‌استایرن با پوشش سیمان پلیمری و سیلیس به ضخامت پوشش ۳ تا ۵ میلی‌متر و ضخامت کل تا 55 میلی‌متر، با هر رنگ و سطح صاف. | مترمربع | 0
231402 | تهیه و نصب ابزارهای تزیینی پیش‌ساخته از جنس پلی‌استایرن با پوشش سیمان پلیمری و سیلیس به ضخامت پوشش ۳ تا ۵ میلی‌متر و ضخامت کل تا 55 میلی‌متر به عرض تا ۲۰۰ میلی‌متر، با هر رنگ و سطح صاف. | مترطول | 0
231403 | اضافه‌بها به ردیف ۲۳۱۴۰۲ به‌ازای هر ۱۰۰ میلی‌متر افزایش عرض ابزار مازاد بر 200 میلی‌متر | مترطول | 0
231501 | تهیه و نصب ابزارهای تزیینی پیش‌ساخته گوشه سقف،‌ دیوار و چهارچوب‌ها و قرنیزها از جنس پلی‌استایرن اکسترود شده با ضخامت ۸ تا ۱۵ میلی‌متر به‌ عرض تا ۱۷۵ میلی‌متر، با هر رنگ و سطح صاف | مترطول | 0
231502 | اضافه‌بها به ردیف ۲۳۱۵۰۱ برای ابزار به‌ عرض بیش از ۱۷۵ میلی‌متر تا ۳۵۰ میلی‌متر. | مترطول | 0
231610 | تهیه کامپوزیت‏های چوب‌پلاستیک توپر و توخالی به ابعاد و ضخامت‌های مختلف برای پوشش کف‏ها، دیوارها و سقف‏ها | کیلوگرم | 663500
231611 | نصب کامپوزیت‏های چوب‌پلاستیک ردیف 231610 با تمام وسایل نصب | مترمربع | 1606000
231701 | تهیه و نصب دریچه آدم‌رو از جنس کوپلیمر با کلاف مربوط به قطر حدود ۶۰ سانتی‌متر | عدد | 13054000
231702 | تهیه و نصب دریچه آدم‌رو از جنس کوپلیمر با کلاف مربوط به قطر حدود ۸۰ سانتی‌متر | عدد | 27993000
231703 | اضافه‌بها به ردیف ۲۳۱۷۰۱ و 231702 وقتی دریچه از نوع سوپاپ‌دار باشد | عدد | 2600000
231704 | تهیه و نصب دریچه انشعاب از جنس کوپلیمر با کلاف مربوط به قطر حدود ۲۳ سانتی‌متر | عدد | 3125000
231706 | تهیه و نصب دریچه آب‌گیر از جنس کوپلیمر با کلاف مربوط به مساحت ۰٫۴۵ تا ۰٫۵۵ مترمربع | عدد | 16291000
231707 | تهیه و نصب دریچه آدم‌رو از جنس کامپوزیت با کلاف مربوط به مساحت 0.28 تا 0.36 مترمربع | عدد | 16600000
231708 | تهیه و نصب دریچه آدم‌رو از جنس کامپوزیت با کلاف مربوط به مساحت بیش از 0.36 تا 0.64 مترمربع | عدد | 21243000
231720 | تهیه و نصب گلدانی چاه فاضلاب به همراه در از جنس پلیمر به قطر 50 تا 70 سانتی‏متر. | عدد | 8602000
231810 | نصب کاغذ دیواری با کلیه لوازم و تجهیزات به طور کامل. | مترمربع | 434500
231820 | نصب موکت با کلیه لوازم و تجهیزات به طور کامل. | مترمربع | 527000
231901 | تهیه پانل‌های پلاستیکی تقویت‌شده با الیاف شیشه (GRP) | کیلوگرم | 2051000
231902 | نصب و سوار کردن پانل‌‌های پلاستیکی تقویت‌شده با الیاف شیشه(GRP‌) به منظور احداث مخازن مکعبی پیش‌ساخته مدولار روی نشیمن‌ فولاد ضدزنگ | مترمربع | 1924000
232001 | تهیه و نصب صفحات مشبک قالب‌گیری شده (Moulded Grating) و مسلح با الیاف شیشه به ابعاد اسمی چشمه 38*38 میلی‏متر و ضخامت 25 میلی‌متر با تمام وسایل و اتصالات مربوط | مترمربع | 9761000
232002 | اضافه‌بها به ردیف 232001 به ازای افزایش هر 5 میلی‌متر ضخامت صفحات مشبک مسلح‌شده با الیاف شیشه مازاد بر 25 میلی‌متر تا 40 میلی‏متر (کسر 5 میلی‌متر به تناسب محاسبه می‏شود) | مترمربع | 1545000
232003 | اضافه‌بها به ردیف 232001 در صورتی که صفحات مشبک، دارای صفحه پوششی مسلح‌شده با الیاف شیشه باشند | مترمربع | 5510000
240102 | تهیه و نصب شیشه 4 میلی‌متری ساده. | مترمربع | 3069000
240103 | تهیه و نصب شیشه 5 میلی‌متری ساده. | مترمربع | 3707000
240104 | تهیه و نصب شیشه 6 میلی‌متری ساده. | مترمربع | 4280000
240105 | تهیه و نصب شیشه 8 میلی‌متری ساده. | مترمربع | 4861000
240106 | تهیه و نصب شیشه 10 میلی‌متری ساده. | مترمربع | 6414000
240108 | تهیه و نصب شیشه 12 میلی‌متری ساده. | مترمربع | 7002000
240201 | تهیه و نصب شیشه ۴ میلی‌متری مشجر. | مترمربع | 2414000
240202 | تهیه و نصب شیشه ۶ میلی‌متری مشجر. | مترمربع | 3056000
240204 | تهیه و نصب شیشه 8 میلی‌متری مشجر | مترمربع | 3768000
240205 | تهیه و نصب شیشه ۱۰ میلی‌متری مشجر | مترمربع | 4212000
240211 | تهیه و نصب شیشه 6 میلی‌متری مشجر سیمی. | مترمربع | 17460000
240301 | تهیه و نصب شیشه ایمنی آبدیده حرارتی به ضخامت ۴ میلی‌متر. | مترمربع | 5668000
240302 | تهیه و نصب شیشه ایمنی آبدیده حرارتی به ضخامت ۵ میلی‌متر | مترمربع | 6688000
240303 | تهیه و نصب شیشه ایمنی آبدیده حرارتی به ضخامت ۶ میلی‌متر | مترمربع | 6191000
240304 | تهیه و نصب شیشه ایمنی آبدیده حرارتی به ضخامت ۸ میلی‌متر | مترمربع | 7913000
240305 | تهیه و نصب شیشه ایمنی آبدیده حرارتی به ضخامت ۱۰ میلی‌متر | مترمربع | 8892000
240307 | تهیه و نصب شیشه ایمنی آبدیده حرارتی به ضخامت 12 میلی‌متر | مترمربع | 10755000
240308 | تهیه و نصب شیشه ایمنی آبدیده حرارتی به ضخامت 15 میلی‌متر | مترمربع | 12381000
240315 | اضافه‏‌بها بابت نصب یراق‏‌‎آلات روی شیشه‌‏های ایمنی آبدیده حرارتی که در داخل قاب نصب نمی‏‌شوند، اعم از ثابت یا بازشو | مترمربع | 2261000
240401 | تهیه و نصب شیشه ۴ میلی‌متری بازتابنده به رنگ طلایی | مترمربع | 4932000
240402 | تهیه و نصب شیشه ۶ میلی‌متری بازتابنده به رنگ طلایی | مترمربع | 5787000
240410 | اضافه‌بها به ردیف‌های 240401 و 240402، در صورتی که رنگ شیشه، به جز رنگ طلایی باشد | مترمربع | 1069000
240501 | تهیه و نصب کاشی شیشه‌ای به ابعاد 15×15 سانتی‏‌متر در سطوح افقی. | مترمربع | 38270000
240502 | تهیه و نصب کاشی شیشه‌ای به ابعاد 20×20 سانتی‏‌متر در سطوح افقی | مترمربع | 25954000
240505 | تهیه و نصب کاشی شیشه‌‏ای به ابعاد 20×20، 25×25 یا 30×30 سانتی‌‏متر در سطوح قائم | مترمربع | 12729000
240506 | تهیه و نصب آجر شیشه‌ای تو خالی به ابعاد 20×20 سانتی‎متر و ضخامت ۸ سانتی‌متر در سطوح قائم | مترمربع | 32595000
240507 | تهیه و نصب آجر شیشه‌ای تو خالی به ابعاد 10×20 سانتی‎متر و ضخامت ۸ سانتی‌متر در سطوح قائم | مترمربع | 56000000
240510 | اضافه‌بها به ردیف‌های 240501 تا 240507 در صورتی که شیشه رنگی باشد | مترمربع | 1832000
240601 | مات‌کردن شیشه به روش ماسه‌‏پاشی (سند‏بلاست کردن شیشه) | مترمربع | 2997000
240602 | مات کردن شیشه به روش اسیدشویی. | مترمربع | 1323000
240605 | لبه‌‏سازی شیشه به همراه پرداخت نهایی سطح آن برحسب هر متر‏طول لبه شیشه. | مترطول | 568500
240709 | تهیه چسب سیلیکون جهت نصب شیشه (برحسب سطح شیشه نصب شده) | مترمربع | 874000
240710 | تهیه نوار پلاستیکی جهت نصب شیشه (برحسب سطح شیشه نصب شده) | مترمربع | 264500
240711 | تهیه بطانه جهت نصب شیشه (برحسب سطح شیشه نصب شده) | مترمربع | 120000
240715 | اضافه‌بها به ردیف‌های تهیه و نصب شیشه ساده یا شیشه ایمنی آبدیده حرارتی در صورتی‌ که شیشه از نوع پوشش‌دار با خاصیت اصلاح عبور یا انعکاس گرمای خورشید باشد. | مترمربع | 1650000
240716 | اضافه‌بها به ردیف‌های تهیه و نصب شیشه ساده، در صورتی‌ که شیشه از نوع پوشش‌دار با خاصیت انعکاس نور باشد. | مترمربع | 529000
240720 | اضافه‌بها به ردیف‏‌های تهیه و نصب شیشه ساده یا ایمنی آبدیده حرارتی، در صورتی‌ که شیشه از نوع لعاب‌‏دار باشد. | مترمربع | 7412000
240725 | اضافه‌بها نسبت به ردیف‌های تهیه و نصب شیشه اگر شیشه به صورت دوجداره تهیه و مصرف شود، برحسب محیط شیشه دوجداره شده | مترطول | 1117000
240726 | اضافه‌بها نسبت به ردیف‌های تهیه و نصب شیشه اگر شیشه به صورت سه‌‏جداره تهیه و مصرف شود، برحسب محیط شیشه سه‏‌جداره شده | مترطول | 2001000
240804 | لایه‏‌کاری دو شیشه مسطح با لایه پلیمری پلی‏ وینیل بوتیرال بین دو شیشه به ضخامت 0/38 میلی‏‌متر | مترمربع | 6213000
240805 | لایه‌‏کاری دو شیشه مسطح با لایه پلیمری پلی وینیل بوتیرال بین دو شیشه به ضخامت 0/76 میلی‌‏متر | مترمربع | 7313000
240806 | لایه‏‌کاری دو شیشه مسطح با لایه پلیمری پلی وینیل بوتیرال بین دو شیشه به ضخامت 1/52 میلی‌‏متر | مترمربع | 8113000
240807 | لایه کاری دو شیشه مسطح با لایه مقاوم در برابر آتش. | متر مربع | 0
250101 | آماده‌سازی یا زنگ‌زدایی اسکلت‌های فولادی با سمباده یا برس سیمی. | مترمربع | 265500
250103 | آماده‌سازی یا زنگ‌زدایی اسکلت‌های فولادی به روش ماسه‌پاشی. | مترمربع | 569000
250104 | آماده‌سازی یا زنگ‌زدایی اسکلت‌های فولادی به روش ساچمه‌پاشی. | مترمربع | 609500
250304 | تهیه مصالح و اجرای رنگ روغنی کامل روی کارهای فلزی. | مترمربع | 1685000
250305 | تهیه مصالح و اجرای رنگ اکلیلی کامل روی کارهای فلزی. | مترمربع | 1791000
250320 | تهیه مصالح و اجرای رنگ الکیدی به طریق بدون هوا، روی اسکلت فولادی در یک قشر به ضخامت خشک 40 میکرون. | مترمربع | 1216000
250321 | تهیه مصالح و اجرای رنگ الکیدی اکسید آهن (اخرایی) به طریق بدون هوا، روی اسکلت‏ فولادی در یک قشر به ضخامت خشک 40 میکرون. | مترمربع | 1134000
250322 | تهیه مصالح و اجرای رنگ الکیدی غنی از روی به طریق بدون هوا، روی اسکلت‏ فولادی در یک قشر به ضخامت خشک 40 میکرون. | مترمربع | 1181000
250323 | تهیه مصالح و اجرای رنگ الکیدی فسفات روی به طریق بدون هوا، روی اسکلت‏ فولادی در یک قشر به ضخامت خشک 40 میکرون. | مترمربع | 1183000
250324 | تهیه مصالح و اجرای رنگ الکیدی کرومات روی به طریق بدون هوا، روی اسکلت‏ فولادی در یک قشر به ضخامت خشک 40 میکرون. | مترمربع | 1173000
250325 | تهیه مصالح و اجرای رنگ الکیدی کرومات روی اخرایی به طریق بدون هوا، روی اسکلت‏ فولادی در یک قشر به ضخامت خشک 40 میکرون. | مترمربع | 1152000
250326 | تهیه مصالح و اجرای رنگ الکیدی اکسید سرب اخرایی به طریق بدون هوا، روی اسکلت‏ فولادی در یک قشر به ضخامت خشک 40 میکرون. | مترمربع | 1152000
250330 | تهیه مصالح و اجرای رنگ اپوکسی پلی‌آمید دو جزئی به طریق بدون هوا، روی اسکلت‏ فولادی در یک قشر به ضخامت خشک 40 میکرون. | مترمربع | 1113000
250331 | تهیه مصالح و اجرای رنگ اپوکسی پلی‌آمید اکسید آهن دو جزئی به طریق بدون هوا، روی اسکلت فولادی در یک قشر به ضخامت خشک 40 میکرون. | مترمربع | 1074000
250332 | تهیه مصالح و اجرای رنگ اپوکسی پلی‌آمید غنی از روی دو جزئی به طریق بدون هوا، روی اسکلت‏ فولادی در یک قشر به ضخامت خشک 40 میکرون. | مترمربع | 1242000
250333 | تهیه مصالح و اجرای رنگ اپوکسی پلی‌آمید فسفات روی دو جزئی به طریق بدون هوا، روی اسکلت فولادی در یک قشر به ضخامت خشک 40 میکرون. | مترمربع | 1156000
250334 | تهیه مصالح و اجرای رنگ اپوکسی پلی‌آمید کرومات روی دو جزئی به طریق بدون هوا، روی اسکلت‏ فولادی در یک قشر به ضخامت خشک 40 میکرون. | مترمربع | 1116000
250335 | تهیه مصالح و اجرای رنگ اپوکسی پلی‌آمین دو جزئی به طریق بدون هوا، روی اسکلت‏ فولادی در یک قشر به ضخامت خشک 40 میکرون. | مترمربع | 1191000
250336 | تهیه مصالح و اجرای رنگ اپوکسی استر یک جزئی به طریق بدون هوا، روی اسکلت‏ فولادی در یک قشر به ضخامت خشک 40 میکرون. | مترمربع | 1057000
250340 | تهیه مصالح و اجرای رنگ پلی‌اورتان دو جزئی به طریق بدون هوا، روی اسکلت‏ فولادی در یک قشر به ضخامت خشک 40 میکرون. | مترمربع | 1133000
250345 | تهیه مصالح و اجرای‌رنگ اتیل‌سیلیکات روی دو جزئی به طریق بدون هوا، روی اسکلت‏ فولادی در یک قشر به ضخامت خشک 40 میکرون. | مترمربع | 1565000
250350 | تهیه مصالح و اجرای رنگ وینیلی یک جزئی به طریق بدون هوا، روی اسکلت‏ فولادی در یک قشر به ضخامت خشک 40 میکرون. | مترمربع | 1625000
250401 | تهیه مصالح و اجرای رنگ روغنی کامل روی در و سایر کارهای چوبی. | مترمربع | 1871000
250403 | تهیه مصالح و اجرای رنگ لاک الکل روی کارهای چوبی. | مترمربع | 1961000
250404 | تهیه مصالح و اجرای سیلر و کلیرکاری کامل روی کارهای چوبی. | مترمربع | 2077000
250405 | تهیه مصالح و رنگ آمیزی با رنگ پلی‌استر روی کارهای چوبی. | مترمربع | 9848000
250406 | تهیه مصالح و رنگ آمیزی با رنگ نیم پلی‌استر روی کارهای چوبی. | مترمربع | 6517000
250501 | تهیه مصالح و اجرای رنگ روغنی روی سطوح گچی یا صفحات گچی دیوارها و سقف‌ها. | مترمربع | 1193000
250502 | تهیه مصالح و اجرای رنگ پلاستیک روی سطوح گچی یا صفحات گچی دیوارها و سقف‌ها. | مترمربع | 960000
250503 | تهیه مصالح و اجرای رنگ نیم‌پلاستیک روی سطوح گچی یا صفحات گچی دیوارها و سقف‌ها. | مترمربع | 420500
250506 | تهیه مصالح و اجرای رنگ‌آمیزی با رنگ اکلیل نسوز، شامل آستر و رویه. | مترمربع | 828500
250507 | تهیه مصالح و اجرای رنگ‌آمیزی با رنگ اکریلیک روی سطوح گچی یا صفحات گچی، شامل آستر و رویه. | مترمربع | 936000
250508 | تهیه مصالح و اجرای پرایمر مخصوص روی صفحات گچی قبل از اجرای رنگ، کاغذ دیواری، سرامیک، سنگ و سایر موارد. | مترمربع | 172500
250601 | تهیه مصالح و اجرای خط کشی منقطع و متناوب به عرض 12 سانتی‌متر، با رنگ‌های ترافیکی سرد. | مترطول | 147500
250602 | تهیه مصالح و اجرای خط کشی متصل و مداوم به عرض 12 سانتی‌متر، با رنگ‌های ترافیکی سرد. | مترطول | 143000
250603 | تهیه مصالح و اجرای رنگ‌آمیزی سطوح آسفالت و بتن با رنگ دوجزئی سرد مانند خط عابر پیاده. | مترمربع | 6319000
250604 | اضافه‌‏بها به ردیف‏‌های 250601 و 250602، در صورتی که از ماشین‌آلات و ابزار به غیر از ماشین‌‏آلات خودرو استفاده شود. | مترطول | 14800
250701 | تهیه مصالح و اجرای رنگ روغنی روی سطوح سیمانی و بتنی شامل آستر و رویه. | مترمربع | 682500
250703 | تهیه مصالح و اجرای رنگ اکریلیک روی سطوح سیمانی و بتنی شامل یک قشر پرایمر، یک قشر آستر و یک قشر رویه. | مترمربع | 518500
250705 | تهیه مصالح و اجرای رنگ پلاستیک روی سطوح سیمانی یا بتنی شامل آستر و رویه. | مترمربع | 519000
250706 | تهیه مصالح و اجرای رنگ نیم‏پلاستیک روی سطوح سیمانی یا بتنی شامل آستر و رویه. | مترمربع | 336500
250707 | تهیه مصالح و اجرای نماسازی رزینی ترکیبی از نوع روغنی (آلکیدی بلند روغنی). | مترمربع | 1130000
250708 | تهیه مصالح و اجرای نماسازی رزینی ترکیبی از نوع امولوسیونی کوپلیمر. | مترمربع | 1093000
250801 | تهیه مصالح و اجرای رنگ پف‌کننده پایه آب مقاوم در برابر آتش. | مترمربع | 0
250802 | تهیه مصالح و اجرای رنگ پف‌کننده پایه حلال مقاوم در برابر آتش. | مترمربع | 0
260101 | تهیه مصالح زیراساس، بارگیری، حمل و باراندازی در محل مصرف، وقتی که دانه‌بندی مصالح صفر تا 50 میلی‌متر باشد | مترمکعب | 4864000
260102 | تهیه مصالح زیراساس، بارگیری، حمل و باراندازی در محل مصرف، وقتی که دانه‌بندی مصالح صفر تا 38 میلی‌متر باشد | مترمکعب | 5024000
260103 | تهیه مصالح زیراساس، بارگیری، حمل و باراندازی در محل مصرف، وقتی که دانه‌بندی مصالح صفر تا 25 میلی‌متر باشد | مترمکعب | 5221000
260301 | تهیه مصالح اساس، بارگیری، حمل و باراندازی در محل مصرف، وقتی که دانه‌بندی مصالح صفر تا 50 میلی‌متر باشد و حداقل 50 درصد مصالح مانده روی الک نمره 4 در یک وجه شکسته شود | مترمکعب | 5571000
260302 | تهیه مصالح اساس، بارگیری، حمل و باراندازی در محل مصرف، وقتی که دانه‌بندی مصالح صفر تا 38 میلی‌متر باشد و حداقل 50 درصد مصالح مانده روی الک نمره 4 در یک وجه شکسته شود | مترمکعب | 5599000
260303 | تهیه مصالح اساس، بارگیری، حمل و باراندازی در محل مصرف، وقتی که دانه‌بندی مصالح صفر تا 25 میلی‌متر باشد و حداقل 50 درصد مصالح مانده روی الک نمره 4 در یک وجه شکسته شود | مترمکعب | 5674000
260401 | اضافه بها به ردیف‌های 260301 تا 260303، در صورتی که درصد شکستگی مصالح روی الک نمره 4 بیشتر از 50 درصد باشد. (به ازای هر 5 درصد اضافه درصد شکستگی یک بار). | مترمکعب | 1
260601 | پخش، آب‌پاشی، تسطیح و کوبیدن قشرهای زیراساس به ضخامت تا 15 سانتی‌متر با حداقل 100 درصد تراکم به روش آشتو اصلاحی | مترمکعب | 564000
260603 | پخش، آب‌پاشی، تسطیح و کوبیدن قشرهای زیراساس به ضخامت بیش از 15 تا 20 سانتی‌متر، با حداقل 100 درصد تراکم به روش آشتو اصلاحی | مترمکعب | 508500
260604 | پخش، آب‌پاشی، تسطیح و کوبیدن قشرهای اساس به ضخامت تا 10 سانتی‌متر با حداقل 100 درصد تراکم به روش آشتو اصلاحی | مترمکعب | 769000
260605 | پخش، آب‌پاشی، تسطیح و کوبیدن قشرهای اساس به ضخامت بیش از 10 تا 15 سانتی‌متر با حداقل 100 درصد تراکم به روش آشتو اصلاحی | مترمکعب | 713000
260701 | تهیه توونان، بارگیری، حمل و باراندازی در محل مصرف | مترمکعب | 4855000
260702 | تهیه ماسه‌بادی، بارگیری، حمل و باراندازی در محل مصرف | مترمکعب | 3797000
260801 | تثبیت و تقویت زیرسازی، زیر‌اساس و مانند آن به وسیله اختلاط خاک و آهک شکفته به ضخامت تا ۱۵ سانتی‌متر با عیار ۵۰ کیلوگرم آهک شکفته در مترمکعب مصالح تثبیت شده، شامل تهیه و حمل آهک شکفته، سرند کردن، پخش و اختلاط، آب‌پاشی و کوبیدن با تراکم ۹۰ درصد به روش آشتو | مترمکعب | 1543000
260802 | تثبیت و تقویت زیرسازی، زیر‌اساس و مانند آن به وسیله اختلاط خاک و آهک شکفته به ضخامت تا ۱۵ سانتی‌متر با عیار ۵۰ کیلوگرم آهک شکفته در مترمکعب مصالح تثبیت شده، شامل تهیه و حمل آهک شکفته، سرند کردن، پخش و اختلاط، آب‌پاشی و کوبیدن با تراکم ۹۵ درصد به روش آشتو | مترمکعب | 1543000
260803 | تثبیت و تقویت زیرسازی، زیر‌اساس و مانند آن به وسیله اختلاط خاک و آهک شکفته به ضخامت تا ۱۵ سانتی‌متر با عیار ۵۰ کیلوگرم آهک شکفته در مترمکعب مصالح تثبیت شده، شامل تهیه و حمل آهک شکفته، سرند کردن، پخش و اختلاط، آب‌پاشی و کوبیدن با تراکم ۱۰۰ درصد به روش آشتو | مترمکعب | 1699000
270101 | تهیه مصالح و اجرای اندود نفوذی با قیر محلول. | کیلوگرم | 299000
270102 | تهیه مصالح و اجرای اندود نفوذی با قیر امولسیون کاتیونیک ‏CSS‏ با حداقل قیر باقیمانده 57 درصد ‏در آزمایش تقطیر. | کیلوگرم | 298000
270103 | تهیه مصالح و اجرای اندود نفوذی با قیر امولسیون کاتیونیک ‏CMS‏ با حداقل قیر باقیمانده 65 درصد در آزمایش تقطیر. | کیلوگرم | 310000
270104 | تهیه مصالح و اجرای اندود نفوذی با قیر امولسیون کاتیونیک ‏CRS‏ با حداقل قیر باقیمانده 60 ‏درصد در آزمایش تقطیر. | کیلوگرم | 264500
270105 | تهیه مصالح و اجرای اندود نفوذی با قیر امولسیون آنیونیک ‏SS‏ با حداقل قیر باقیمانده 57 درصد در ‏آزمایش تقطیر. | کیلوگرم | 219500
270106 | تهیه مصالح و اجرای اندود نفوذی با قیر امولسیون آنیونیک MS‏ با حداقل قیر باقیمانده 55 درصد ‏در آزمایش تقطیر. | کیلوگرم | 174500
270107 | تهیه مصالح و اجرای اندود نفوذی با قیر امولسیون آنیونیک RS‏ با حداقل قیر باقیمانده 55 درصد ‏در آزمایش تقطیر. | کیلوگرم | 174500
270202 | اضافه‌بها به ردیف‌های 270101 تا 270107 درصورتی‌که اندود سطحی اجرا گردد. | کیلوگرم | 22900
270210 | تمیزکاری و آماده‌سازی سطح زیرین اندود جهت اجرای اندود | مترمربع | 35400
270301 | تهیه و اجرای بتن آسفالتی با سنگ شکسته برای قشر آستر، هرگاه دانه‌بندی مصالح صفر تا 37/5 میلی‌متر باشد. | مترمکعب | 48586000
270302 | تهیه و اجرای بتن آسفالتی با سنگ شکسته برای قشر آستر، هرگاه دانه‌بندی مصالح صفر تا 25 میلی‌متر باشد | مترمکعب | 48920000
270303 | تهیه و اجرای بتن آسفالتی با سنگ شکسته برای قشر آستر، هرگاه دانه‌بندی مصالح صفر تا 19 میلی‌متر باشد | مترمکعب | 50851000
270304 | تهیه و اجرای بتن آسفالتی با سنگ شکسته برای قشر آستر، هرگاه دانه‌بندی مصالح صفر تا 12/5 میلی‌متر باشد | مترمکعب | 52806000
270310 | اضافه‌بها به ردیف‌های 270303 و 270304، در صورتی‌که بتن آسفالتی در قشر رویه اجرا گردد. | مترمکعب | 709000
270320 | کسربها به ردیف‌ 270301 و 270302 در صورتی که بتن آسفالتی در قشر اساس قیر اجرا گردد. | مترمکعب | -1037000
270402 | اضافه‌بها به ردیف‌های تهیه و اجرای آسفالت، بابت هر 10 کیلوگرم قیر مصرفی اضافی، در هر مترمکعب آسفالت، طبق بند 6 مقدمه فصل (کسر 10 کیلوگرم به تناسب محاسبه می‌شود) | مترمکعب | 2131000
270403 | کسربها به ردیف‌های تهیه و اجرای آسفالت، بابت هر 10 کیلوگرم قیر مصرفی کمتر، در هر مترمکعب آسفالت طبق بند 6 مقدمه فصل (کسر 10 کیلوگرم به تناسب محاسبه می‌شود) | مترمکعب | -2131000
270404 | اضافه‌‌بها به ردیف‌های تهیه و اجرای آسفالت، در صورتی‌که آسفالت در پیاده رو، معابر و مانند آن به عرض تا 2 متر اجرا شود | مترمکعب | 18392000
270410 | اضافه‌بها به ردیف‌های تهیه و اجرای آسفالت، بابت اجرای آسفالت در لکه‌گیری‌ها چنانچه مساحت لکه، 20 مترمربع و کمتر باشد | مترمکعب | 9985000
270411 | اضافه‌بها به ردیف‌های تهیه و اجرای آسفالت، بابت اجرای آسفالت در لکه‌گیری‌ها چنانچه مساحت لکه، بیش از 20 مترمربع و تا 50 مترمربع باشد | مترمکعب | 6886000
270412 | اضافه‌بها به ردیف‌های تهیه و اجرای آسفالت، بابت اجرای آسفالت در لکه‌گیری‌ها چنانچه مساحت لکه، بیش از 50 مترمربع و تا 100 مترمربع باشد | مترمکعب | 3170000
270501 | تهیه و اجرای آسفالت بام به ضخامت 1/5 تا 2 سانتی‌متر | مترمربع | 1443000
270502 | اضافه‌بها به ردیف 270501 برای هر یک سانتی‌متر افزایش ضخامت (کسر سانتی‌متر به تناسب محاسبه می‌شود) | مترمربع | 530500
270503 | تهیه مصالح و پر کردن درزها با ماسه آسفالت | دسی‌متر ‏مکعب | 161500
270510 | تهیه و اجرای ماستیک آب‌بند قیری برای مصرف در درزها با پرداخت نهایی سطح به طور کامل. | دسی‌متر ‏مکعب | 1037000
270601 | تهیه و اجرای آسفالت سرد مخلوط در محل با سنگ شکسته، هرگاه مصالح با دانه‌بندی پیوسته صفر تا ٢۵ میلی‌متر باشد | مترمکعب | 33486000
270602 | تهیه و اجرای آسفالت سرد مخلوط در محل با سنگ شکسته، هرگاه مصالح با دانه‌بندی پیوسته صفر تا ١٩ میلی‌متر باشد | مترمکعب | 34139000
270603 | تهیه و اجرای آسفالت سرد مخلوط در محل با سنگ شکسته، هرگاه مصالح با دانه‌بندی پیوسته صفر تا ١2/5 میلی‌متر باشد | مترمکعب | 35171000
270604 | اضافه‌بها به ردیف‌های 270601 تا 270603 هرگاه آسفالت سرد کارخانه‌ای باشد | مترمکعب | 5113000
280101 | حمل سیمان پاکتی، مصالح سنگی، آهن‏آلات، آجر و بلوک، هرگاه فاصله محل تهیه تا محل کارگاه، بیش از 30 کیلومتر و تا 75 کیلومتر باشد، برای تمام طول مسیر پس از کسر 30 کیلومتر | تن - کیلومتر | 28400
280102 | حمل سیمان پاکتی، مصالح سنگی، آهن‏آلات، آجر و بلوک، هرگاه فاصله محل تهیه تا محل کارگاه، بیش از 30 کیلومتر و تا 150 کیلومتر باشد، برای تمام طول مسیر پس از کسر 30 کیلومتر | تن - کیلومتر | 19600
280103 | حمل سیمان پاکتی، مصالح سنگی، آهن‏آلات، آجر و بلوک، هرگاه فاصله محل تهیه تا محل کارگاه، بیش از 30 کیلومتر و تا 300 کیلومتر باشد، برای تمام طول مسیر پس از کسر 30 کیلومتر | تن - کیلومتر | 13500
280104 | حمل سیمان پاکتی، مصالح سنگی، آهن‏آلات، آجر و بلوک، هرگاه فاصله محل تهیه تا محل کارگاه، بیش از 30 کیلومتر و تا 450 کیلومتر باشد، برای تمام طول مسیر پس از کسر 30 کیلومتر | تن - کیلومتر | 12200
280105 | حمل سیمان پاکتی، مصالح سنگی، آهن‏آلات، آجر و بلوک، هرگاه فاصله محل تهیه تا محل کارگاه، بیش از 30 کیلومتر و تا 750 کیلومتر باشد، برای تمام طول مسیر پس از کسر 30 کیلومتر | تن - کیلومتر | 10200
280106 | حمل سیمان پاکتی، مصالح سنگی، آهن‏آلات، آجر و بلوک، هرگاه فاصله محل تهیه تا محل کارگاه، بیش از 750 کیلومتر باشد، برای تمام طول مسیر پس از کسر 30 کیلومتر | تن - کیلومتر | 8130
280301 | حمل بتن آسفالتی و آسفالت سرد کارخانه‏ای هرگاه فاصله محل تهیه تا محل کارگاه بیش از 30 کیلومتر تا 75 کیلومتر باشد، برای تمام طول مسیر پس از کسر 30 کیلومتر. | تن - کیلومتر | 37300
280302 | حمل آسفالت سرد کارخانه‏ای هرگاه فاصله محل تهیه تا محل کارگاه بیش از 30 کیلومتر تا 150 کیلومتر باشد برای تمام طول مسیر پس از کسر 30 کیلومتر. | تن - کیلومتر | 22800
280501 | حمل دریایی سیمان پاکتی، مصالح سنگی، آهن‏آلات، آجر و بلوک، تا فاصله ۱۰ مایل دریایی | تن - مایل دریایی | 110700
280502 | حمل دریایی سیمان پاکتی، مصالح سنگی، آهن‏آلات، آجر و بلوک، مازاد بر ۱۰ مایل تا فاصله ۳۰ مایل دریایی | تن - مایل دریایی | 26700
280503 | حمل دریایی سیمان پاکتی، مصالح سنگی، آهن‏آلات، آجر و بلوک، مازاد بر ۳۰ مایل تا فاصله ۶۰ مایل دریایی | تن - مایل دریایی | 20300
280504 | حمل دریایی سیمان پاکتی، مصالح سنگی، آهن‏آلات، آجر و بلوک، مازاد بر ۶۰ مایل تا فاصله ۹۰ مایل دریایی | تن - مایل دریایی | 18200
280505 | حمل دریایی سیمان پاکتی، مصالح سنگی، آهن‏آلات، آجر و بلوک، مازاد بر ۹۰ مایل تا فاصله ۱۵۰ مایل دریایی | تن - مایل دریایی | 18200
410202 | ماسه شسته. | مترمکعب | 5591000
410203 | شن شسته. | مترمکعب | 5719000
410204 | سنگ قلوه. | مترمکعب | 4899000
410205 | مصالح زیر اساس از مصالح رودخانه ای. | مترمکعب | 4159000
410206 | مصالح اساس شکسته از مصالح رودخانه ای. | مترمکعب | 4726000
410301 | سنگ لاشه. | مترمکعب | 4820000
410302 | سنگ لاشه قواره شده موزاییکی. | مترمکعب | 5945000
410303 | سنگ لاشه قواره شده موزاییکی درز شده. | مترمکعب | 6034000
410305 | سنگ بادبر. | مترمربع | 4214000
410501 | سیمان پرتلند پاکتی. | تن | 17908000
410502 | سیمان پرتلند فله. | تن | 15864000
410508 | سیمان سفید پاکتی. | تن | 33390000
410601 | گچ پاکتی. | تن | 9457000
410602 | گچ فله. | تن | 7660000
410603 | کلوخه آهک زنده. | تن | 10707000
410701 | آجر فشاری. | قالب | 21400
410702 | انواع آجر ماشینی سوراخدار. | قالب | 16800
410703 | انواع آجر قزاقی. | قالب | 37000
410801 | انواع بلوک سفال (آجر تیغه). | قالب | 40600
410802 | انواع بلوک سفال (سقفی). | قالب | 155000
410804 | انواع بلوک سیمانی سقفی. | قالب | 117500
410901 | انواع تیرآهن. | کیلوگرم | 346000
410902 | انواع تیرآهن بال پهن. | کیلوگرم | 584500
410903 | انواع ناودانی. | کیلوگرم | 342500
410904 | انواع نبشی. | کیلوگرم | 326500
410905 | انواع سپری. | کیلوگرم | 338000
410906 | انواع قوطی. | کیلوگرم | 421000
410907 | انواع تسمه. | کیلوگرم | 457000
410908 | انواع ورق سیاه. | کیلوگرم | 400000
411001 | انواع میلگرد ساده. | کیلوگرم | 344500
411002 | انواع میلگردآجدار. | کیلوگرم | 310000
411003 | انواع شبکه جوشی فولادی. | کیلوگرم | 349000
411004 | انواع کابل فولادی (برای پیش تنیدگی). | کیلوگرم | 0
411101 | انواع پروفیلهای توخالی، پروفیل Z و پروفیل چهارچوب. | کیلوگرم | 428500
411202 | انواع ورقهای گالوانیزه. | کیلوگرم | 593500
411303 | انواع توری سیمی. | متر مربع | 314000
411304 | انواع رابیتس. | کیلو گرم | 485500
411405 | انواع پروفیل آلومینیومی. | کیلوگرم | 1698000
411406 | انواع ورق آلومینیومی. | کیلوگرم | 2438000
411902 | تخته نراد خارجی. | مترمکعب | 222924000
412002 | تخته و الوار ایرانی. | مترمکعب | 138590000
412401 | انواع قیر. | کیلوگرم | 216000
412801 | انواع پوکه. | مترمکعب | 4547000
412901 | انواع چتایی. | مترمربع | 365500
413101 | انواع رنگ روغنی. | کیلوگرم | 1576000
413102 | انواع رنگ پلاستیک. | کیلوگرم | 982500
990101 | تامین و تجهیز محل سکونت کارمندان و افراد متخصص پیمانکار. | متر مربع | 0
990102 | تامین و تجهیز محل سکونت کارگران پیمانکار. | متر مربع | 0
990103 | تامین و تجهیز ساختمان های اداری و دفاتر کار پیمانکار. | متر مربع | 0
990104 | هزینه اجاره زمین برای انجام تجهیز کارگاه | مقطوع | 0
990201 | تامین کمک هزینه یا تسهیلات لازم برای تهیه غذای کارگران. | مقطوع | 0
990202 | تامین لباس کار، کفش و کلاه حفاظتی کارگران. | مقطوع | 0
990301 | تامین و تجهیز محل سکونت کارکنان کارفرما، مهندس مشاور و آزمایشگاه. (با رعایت بند 4-4) | مترمربع | 0
990302 | تامین و تجهیز ساختمان‌های اداری و دفاتر کار کارفرما، مهندس مشاور و آزمایشگاه. (با رعایت بند 4-4) | مترمربع | 0
990303 | تامین غذای کارمندان مهندس مشاور .کارفرماوآزمایشگاه . (با رعایت بند 4-4) | مقطوع | 0
990304 | تامین و تجهیز دفاتر کارفرما، مهندس مشاور و آزمایشگاه به اینترنت پر سرعت. (با رعایت بند 4-4) | مقطوع | 0
990305 | تامین و تجهیز دفتر مرکزی کارفرما با دوربین های مدار بسته با قابلیت انتقال تصویر از کارگاه به دفتر مرکزی کارفرما. | مقطوع | 0
990306 | هزینه برقراری نظام ایمنی، بهداشت و محیط زیست (HSE) و حفاظت کار، براساس دستورالعمل های مندرج در اسناد پیمان. | مقطوع | 0
990401 | تامین و تجهیز ساختمان‌های پشتیبانی، انبارهای سرپوشیده، آزمایشگاه پیمانکار و موارد مشابه. | متر مربع | 0
990402 | ساخت و تجهیز انبار مواد منفجره. | متر مربع | 0
990403 | تامین و تجهیز ساختمان های عمومی، بجز ساختمان های مسکونی و اداری و دفاتر کار. | متر مربع | 0
990404 | محوطه سازی. | مقطوع | 0
990405 | احداث شاسی نگهداری گونه‌های گیاهی. | مقطوع | 0
990501 | احداث چاه آب عمیق یا نیمه عمیق. | مقطوع | 0
990601 | تامین آب کارگاه و شبکه آب رسانی داخل کارگاه. | مقطوع | 0
990602 | تامین برق کارگاه و شبکه برق رسانی داخل کارگاه. | مقطوع | 0
990603 | تامین سیستم های مخابراتی داخل کارگاه. | مقطوع | 0
990604 | تامین سیستم گازرسانی در داخل کارگاه. | مقطوع | 0
990605 | تامین سیستم سوخت رسانی کارگاه. | مقطوع | 0
990701 | تامین و نگهداری راه دسترسی. | مقطوع | 0
990702 | تامین راه های سرویس. | مقطوع | 0
990703 | تامین راه های ارتباطی. | مقطوع | 0
990704 | نگهداری و بهره برداری تاسیسات جنبی یا زیربنایی موضوع بند 2-2 | مقطوع | 0
990801 | تامین ایاب و ذهاب کارگاه. | مقطوع | 0
990802 | تامین قایق یا شناور برای انجام بازرسی مورد نیاز. | مقطوع | 0
990901 | تامین پی و سکو برای نصب ماشین آلات و تجهیزات سیستم تولید مصالح، سیستم تولید بتن، کارخانه آسفالت، ژنراتورها و مانند آن. | مقطوع | 0
990902 | نصب ماشین آلات و تجهیزات و راه اندازی آن ها | مقطوع | 0
990903 | بارگیری، حمل و بار اندازی ماشین آلات و تجهیزات به کارگاه و برعکس. | مقطوع | 0
990904 | بارگیری، حمل، باراندازی و مونتاژ انواع لایروب و حسب مورد یدک کش مناسب با آن و تجهیزات مربوط، به همراه خطوط لوله به کارگاه و برعکس. | مقطوع | 0
990905 | حمل بارج مناسب جهت انجام عملیات از دریا به کارگاه و برعکس. (در مورد عملیات دریایی و ساحلی به غیر از لایروبی) | مقطوع | 0
990906 | انتقال یدک کش جهت انجام عملیات از دریا به کارگاه و برعکس.(در مورد عملیات دریایی و ساحلی به غیر از لایروبی) | مقطوع | 0
991001 | تهیه، نصب و برچیدن داربست برای انجام نماسازی خارج ساختمان در کارهای رشته ابنیه، وقتی که ارتفاع نماسازی بیش از 3.5 متر باشد. (برحسب سطح نما سازی) | مترمربع-ماه | 0
991002 | بارگیری، حمل، بار اندازی، مونتاژ و دمونتاژ ماشین آلات و لوازم حفاری محل شمع و بارت به کارگاه و برعکس. | مقطوع | 0
991003 | دمونتاژ، جابه جایی، مونتاژ و استقرار وسایل و ماشین آلات حفاری محل شمع و بارت از یک محل به محل دیگر در کارگاه. | مقطوع | 0
991004 | بارگیری، حمل و باراندازی وسایل و ماشین‌آلات شمع‌کوبی، سپرکوبی و جعبه محافظ ترانشه به کارگاه و برعکس. | مقطوع | 0
991005 | تهیه لوازم و مصالح مربوط و اجرای کف‌سازی محل ساخت تیرهای بتنی پیش‌ساخته پل‌ها. | متر مربع | 0
991006 | بارگیری، حمل و باراندازی وسایل وقطعات تیر مشبک فلزی (پوترلانسمان) به کارگاه و برعکس. | مقطوع | 0
991007 | جابه جایی و استقرار وسایل نصب تیرهای بتنی پیش ساخته از محل هر پل به محل پل دیگر. | مقطوع | 0
991008 | تامین پی و سکو و انجام کلیه تمهیدات مورد نیاز شامل کارهای حفاری، بتن‌ریزی، تحکیم و ... و آماده نمودن محل برای نصب ئ نصب جرثقیل کابلی یا جرثقیل خاص برجی و یا سیستم انتقال بتن به صورت تسمه نقاله. | مقطوع | 0
991009 | تهیه لوازم و مصالح مربوط و اجرای کف‌سازی محل ساخت بلوک های بتنی اسکله وزنی و یا آرمورهای بتنی پیش ساخته. | مقطوع | 0
991010 | تامین سکوی پهلوگیری و یا اسکله موقت به منظور بارگیری و حمل قطعات پیش ساخته بتنی برای اجرا از دریا | مقطوع | 0
991101 | تامین علایم و وسایل ایمنی برای اطراف ترانشه‌ها و میله چاه‌ها و گودهایی که در مسیر عبور عابرین و یا وسایط نقلیه قرار دارد. | مقطوع | 0
991102 | تامین وسایل لازم و برقراری تردد عابرین پیاده و وسایل نقلیه از روی ترانشه‌ها و گودها. | مقطوع | 0
991103 | تامین مسیر مناسب برای تردد عابرین پیاده و وسایل نقلیه در محل‌هایی که به علت انجام عملیات، عبور از مسیر موجود قطع می‌شود. | مقطوع | 0
991104 | تامین روشنایی و تهویه مناسب در داخل نقب در موارد لازم. | مقطوع | 0
991105 | تأمین چراغ راهنمای دریایی و علایم و وسایل ایمنی برای تعیین محدوده دقیق عملیات اجرایی و حفظ ایمنی تردد در کارهای دریایی و ساحلی. | مقطوع | 0
991106 | تامین بویه و علائم و وسایل ایمنی دریایی برای تعیین محدوده عملیات اجرایی و حفظ ایمنی تردد دریایی. | مقطوع | 0
991107 | تامین روشنایی و تهویه مناسب در داخل تونل سد. | مقطوع | 0
991201 | حفظ یا انحراف موقت نهرهای زراعی موجود در محدوده کارگاه. | مقطوع | 0
991202 | نگهداری گونه‌های گیاهی در محل دپو تا قبل از کاشت. | مقطوع | 0
991301 | بیمه تجهیز کارگاه. | مقطوع | 0
991302 | برچیدن کارگاه. | مقطوع | 0
991401 | تجهیز و استقرار یک واحد آزمایشگاه، و انجام آزمایشهای عملیات خاکریزی (معمولی و سنگی)، تثبیت، زیراساس، اساس و بالاست توسط پیمانکار | مقطوع | 0
991402 | تجهیز و استقرار یک واحد آزمایشگاه، و انجام آزمایشهای عملیات بتنی توسط پیمانکار | مقطوع | 0
991403 | تجهیز و استقرار یک واحد آزمایشگاه، و انجام آزمایشهای عملیات آسفالتی توسط پیمانکار | مقطوع | 0
991501 | بیمه حمل تجهیزات در رشته‌های خطوط زمینی و پست‌های انتقال و فوق توزیع نیروی برق. | مقطوع | 0
arazshimifam.com

## آرازشیمی فام
ARAZSHIMIFAM.COM