## فهرست بها
شماره | شرح | واحد | بهای واحد(ریال) | arazshimifam.com
010101 | بوته کنی در زمین‌های پوشیده شده از بوته و خارج کردن ریشه‌های آن از محل عملیات . | مترمربع | 3330
010102 | کندن و یا بریدن و در صورت لزوم ریشه کن کردن درخت از هر نوع، در صورتی که محیط تنه درخت در سطح زمین تا 15 سانتی‌متر باشد، به ازای هر 5 سانتی‌متر محیط تنه (کسر 5 سانتی‌متر به تناسب محاسبه میشود) و حمل آن به خارج محل عملیات. | اصله | 112000
010111 | پر کردن و کوبیدن جای ریشه با خاک مناسب در صورتی که محیط تنه درخت در سطح زمین تا 15 سانتی‌متر باشد به ازای هر 5 سانتی‌متر محیط تنه (کسر 5 سانتی‌متر، به تناسـب محاسبه می شود.). | اصله | 97600
010112 | پر کردن و کوبیدن جای ریشه با خاک مناسب در صورتی که محیط تنه درخت در سطح زمین بیش از 15 تا 30 سانتی‌متر باشد. | اصله | 484000
010113 | پر کردن و کوبیدن جای ریشه با خاک مناسب در صورتی که محیط تنه درخت در سطح زمین بیش از 30 تا 60 سانتی‌متر باشد. | اصله | 1597000
010114 | پر کردن و کوبیدن جای ریشه با خاک مناسب در صورتی که محیط تنه درخت در سطح زمین بیش از 60 تا 90 سانتی‌متر باشد. | اصله | 2556000
010115 | اضافه‌بها به ردیف 010114، به ازای هر 10 سانتی‌متر که به محیط تنه درخـت اضافه شود (کسر 10 سانتی‌متر، به تناسـب محاسبه می شود). | اصله | 301500
010121 | جابجایی درخت در صورتی که محیط تنه درخت تا 30 سانتی‌متر باشد. | اصله | 0
010122 | جابجایی درخت در صورتی که محیط تنه درخت از 30 تا 60 سانتی‌متر باشد. | اصله | 0
010123 | جابجایی درخت در صورتی که محیط تنه درخت از 60 تا 100 سانتی‌متر باشد. | اصله | 0
010124 | جابجایی درخت در صورتی که محیط تنه درخت تا 100 سانتی‌متر باشد. | اصله | 0
010201 | تخریب کلی ساختمان‌های خشتی، گلی و چینه‌ای، شامل تمام عملیات تخریب . | مترمربع | 3223000
010202 | تخریب کلی ساختمان‌های آجری، سنگی و بلوکی با ملات‌های مختلف، شامل تمام عملیات تخریب . | مترمربع | 3654000
010301 | تخریب بناییهای خشتی یا چینه‌های گلی (چینه باغی). | مترمکعب | 1077000
010302 | تخریب بناییهای آجری و بلوکی که با ملات ماسه و سیمان یا با تارد چیده شده باشد . | مترمکعب | 1785000
010303 | تخریب بناییهای آجری و بلوکی که با ملات گل و آهک یا گچ و خاک و یا ماسه و آهک چیده شده باشد . | مترمکعب | 1539000
010304 | تخریب بناییهای سنگی که با ملات ماسه و سیمان یا با تارد چیده شده باشد . | مترمکعب | 1785000
010305 | تخریب بناییهای سنگی که با ملات گل آهک یا ماسه آهک یا گچ و خاک چیده شده باشد . | مترمکعب | 1539000
010306 | تخریب بنایی از سنگ تراش که سنگ‌های آن سالم از کار درآید و دسته‌کردن آنها. | مترمکعب | 4055000
010307 | تخریب انواع بتن غیرمسلح با هر عیار سیمان . | مترمکعب | 16955000
010308 | تخریب بتن مسلح با هر عیار سیمان و بریدن میلگردها . | مترمکعب | 25445000
010309 | مضرس کردن یا چکشی کردن یا آجدار کردن یا راه‌راه کردن رویه‌های بتنی موجود . | مترمربع | 0
010310 | تفکیک، دسته‌بندی و یا چیدن آجرها، بلوکها، سنگ‌ها و مصالح مشابه حاصل از تخریب، برحسب حجم ظاهری مصالح چیده شده. | مترمکعب | 2216000
010311 | برچیدن قطعات بتنی پیش‌ساخته مانند نیوجرسی و نظایر آن و حمل آن به محل دیگر یا دپو. | تن | 2131000
010401 | کندن آسفالـت جاده‌ها و خیابانها برای لکه گیری با کمپرسور، به ضخامـت تا 5 سانتی‌متر به ازای سطح کنده شده. | مترمربع | 673500
010402 | اضافه‌بها به ردیف 010401، به ازای هر یک سانتی‌متر اضافه ضخامـت نسبـت به مازاد 5 سانتی‌متر (کسر سانتی‌متر به تناسب محاسبه میشود). | مترمربع | 75000
010403 | شیار انداختن و کندن آسفالـت به عرض تا 8 سانتی‌متر و عمق تا 10 سانتی‌متر برای اجرای کارهای تاسیساتی با ماشین شیار زن. | مترطول | 336500
010404 | اضافه‌بها به ردیف 010403، به ازای هر سانتی‌متر اضافه عمق مازاد بر 10 سانتی‌متر (کسر سانتی‌متر به تناسب محاسبه میشود). | مترطول | 30000
010405 | برش آسفالـت با کاتر به عمق تا 7 سانتی‌متر (اندازه گیری بر حسب طول هر خط برش). | مترطول | 90900
010406 | اضافه‌بها نسبت به ردیف 010405، به ازای هر سانتی‌متر اضافه عمق مازاد بر 7 سانتی‌متر (اندازه‌گیری بر حسب طول هر خط برش). کسر سانتی‌متر به نسبت یک سانتی‌متر محاسبه می شود. | مترطول | 9720
010407 | تخریب کلی هر نوع آسفالت و اساس قیری به ضخامت تا 5 سانتی‌متر. | مترمربع | 139500
010408 | اضافه‌بها به ردیف 010407، به ازای هر سانتی‌متر اضافه ضخامت مازاد بر 5 سانتی‌متر. (کسر سانتی‌متر به تناسب محاسبه میشود). | مترمربع | 23300
010409 | برش و تخریب آسفالت با دستگاه برش پنیوماتیکی به ضخامت تا 5 سانتی‌متر. | مترطول | 327000
010410 | اضافه‌بها به ردیف 010409 به ازای هر یک سانتی‌متر اضافه ضخامت مازاد بر 5 سانتی‌متر (کسر سانتی‌متر به تناسب محاسبه میشود). | مترطول | 91500
010411 | تخریب آسفالت بین دو خط برش (با فاصله حداکثر 1/5 متر) با وسایل مکانیکی مانند کمپرسور یا بیل مکانیکی، به ضخامت تا 7 سانتی‌متر و برداشتن آن. | مترمربع | 53200
010412 | اضافه‌بها به ردیف 010411 به ازای هر سانتی‌متر اضافه ضخامت مازاد بر 7 سانتی‌متر (کسر سانتی‌متر به تناسب محاسبه میشود). | مترمربع | 19900
010413 | تراشیدن هر نوع آسفالت و اساس قیری با ماشین مخصوص آسفالت تراش، به ضخامت تا 3 سانتی‌متر و به طول حداکثر 50 متر. | مترمربع | 100000
010414 | اضافه‌بها به ردیف 010413 به ازای هر سانتی‌متر اضافه ضخامت مازاد بر 3 سانتی‌متر (کسر سانتی‌متر به تناسب محاسبه میشود). | مترمربع | 32500
010415 | تراشیدن هر نوع آسفالت و اساس قیری با ماشین مخصوص آسفالت تراش، به ضخامت تا 3 سانتی‌متر و به طول بیش از 50 متر. | مترمربع | 93600
010416 | اضافه‌بها به ردیف 010415 به ازای هر سانتی‌متر اضافه ضخامت مازاد بر 3 سانتی‌متر (کسر سانتی‌متر به تناسب محاسبه میشود). | مترمربع | 23500
010501 | برچیدن انواع سازه‌های فلزی (مانند پل و بهمن‌گیر) با هر نوع اتصال و دسته‌بندی و تفکیک مصالح فلزی. | کیلوگرم | 17500
010502 | تخریب و برچیدن هر نوع سازه ساخته شده با تور سنگ (گابیون) و دسته‌بندی مصالح. | مترمکعب | 1922000
010601 | برچیدن انواع صفحه تابلو . | عدد | 1421000
010602 | برچیدن انواع پایه تابلو و نظایر آن . | عدد | 753000
010603 | برچیدن حفاظ‌های توری . | مترمربع | 322000
010701 | برچیدن بازتاب‌های ایمنی (چشم گربه‌ای) از سطح راه. | عدد | 10600
010801 | اضافه‌بها به ردیف‌‌های010304 و 010305 در مواردی که عملیات تخریب مستلزم حفظ و جلوگیری از آسیب‌دیدگی بخش‌های متصل مجاور یا مرتبط با آن باشد. | مترمکعب | 243500
010802 | اضافه‌بها به ردیف‌‌های 010307 و 010308 در مواردی که عملیات تخریب مستلزم حفظ و جلوگیری از آسیب‌دیدگی بخش‌های متصل مجاور یا مرتبط با آن باشد. | مترمکعب | 5603000
020101 | لجن برداری، حمل با زنبه یا چرخ دستی یا وسائل مشابه آن تا فاصله 50 متری و تخلیه آن‌ها . | مترمکعب | 1912000
020102 | پی کنی و کانال کنی در زمین‌های نرم تا عمق 2 متر وریختن خاکهای کنده شده ، به کنار محل‌های مربوط . | مترمکعب | 822500
020103 | پی کنی و کانال کنی در زمین‌های سخت تا عمق 2 متر وریختن خاکهای کنده شده ، به کنار محل‌های مربوط . | مترمکعب | 1801000
020104 | پی کنی و کانال کنی در زمین‌های سنگی تا عمق 2 متر ، که برای کندن آن‌ها از مواد منفجره یا چکش‌های بادی سنگ‌بری استفاده شود ، و ریختن مواد کنده شده ، به کنار محل‌های مربوط . | مترمکعب | 4474000
020201 | اضافه‌بها به ردیف‌های 020102 تا 020104 ، هرگاه عمق پیکنی و کانال کنی بیش از 2 متر باشد ، برای حجم واقع بین عمق2 تا 4 متر یک بار ، 4 تا 6 متر دوبار و 6 تا 8 متر سه بار و به همین ترتیب ، برای عمق‌های بیشتر. | مترمکعب | 649000
020202 | اضافه‌بها به ردیف‌های 020102 تا 020104 ، در صورتی که ، عملیات پائین تر از سطح آب‌های زیرزمینی صورت گرفته باشدوبرای آبکشی ضمن اجرای کار ، به کار بردن تلمبه موتوری ضروری باشد . | مترمکعب | 1640000
020301 | حفر میله چاه به قطر تا 1.2 متر و کوره و مخزن با مقاطع موردنیاز در زمین‌های نرم و سخت تا عمق 20 متر از دهانه چاه و حمل خاکهای حاصله تا فاصله 10 متر از دهانه چاه . | مترمکعب | 7283000
020302 | اضافه‌بها به ردیف 020301، هرگاه عمق چاه بیش از 20 متر از دهانه چاه باشد، برای حجم واقع در 5 متر اول مازاد بر 20 متر یک بار، برای حجم واقع در 5 متر دوم مازاد بر 20 متر دوبار، برای حجم واقع در 5 متر سوم سه بار و به همین ترتیب برای عمق‌های بیشتر. | مترمکعب | 1012000
020401 | بارگیری مواد حاصله از هر نوع عملیات خاکی و حمل با هر نوع وسیله دستی تا 20 متر و تخلیه آن در مواردی که استفاده از ماشین برای حمل ممکن نباشد. | مترمکعب | 1075000
020402 | اضافه‌بها به ردیف‌های 020101 و 020401، برای 20 متر حمل اضافی با وسایل دستی. (کسر 20 متر به تناسـب محاسبه میشود). | مترمکعب | 767000
020501 | تسطیح و رگلاژ کف پیها وکانال‌های کنده شده با ماشین. | مترمربع | 58900
020502 | ریختن خاکها یا مصالح سنگی موجود در کنار پیها و کانال‌ها، به درون پیها و کانال‌ها در قشرهای حداکثر 15 سانتی‌متر در هرعمق پخـش، تراکم با حداقل 90 درصد کوبیدگی و تسطیح لازم. | مترمکعب | 467500
020503 | آب پاشی وکوبیدن خاکهای پخش شده در قشرهای حداکثر 15 سانتی‌متر با تراکم 90 درصد به روش آشتوی اصلاحی در هر عمق . | مترمکعب | 885500
020504 | اصلاح و شیب بندی ترانشه‌های غیرسنگی. | مترمربع | 70200
020505 | اصلاح و شیب بندی شیروانیها . | مترمربع | 67400
020601 | جداکردن و جمع‌کردن قطعات سنگی درشت (oversize) از سطح راه . | مترمربع | 5210
020701 | اصلاح و پروفیله کردن ترانشه‌های سنگی درزدار و سست . | مترمربع | 0
020801 | تسطیح و تنظیم ورودی و خروجی آبروها و پل‌های به دهانه تا 3 متر و ارتفاع کمتر از 1.8 متر برای تسهیل ورود و خروج آب | مترمربع | 293000
030501 | رگلاژ و پروفیله کردن سطح شیروانی ترانشه‌ها و کف ترانشه‌های موجود | مترمربع | 45100
030502 | اصلاح قنوها و کانیوهای موجود | مترطول | 796000
031206 | تسطیح اراضی واقع در حریم با شیب‌بندی مناسب با گریدر. | مترمربع | 2510
034101 | شخم‌زدن هر نوع زمین با هر وسیله مکانیکی، به عمق تا ۱۵ سانتی‌متر. | مترمربع | 6680
034201 | لجن‌برداری با هر وسیله مکانیکی و حمل مواد حاصله از آن تا فاصله ۵۰ متر از مرکز ثقل برداشـت و تخلیه آن | مترمکعب | 496000
034301 | برداشت خاک نباتی با هر وسیله مکانیکی و حمل مواد حاصله از آن تا فاصله ۵۰ متر از مرکز ثقل برداشـت و توده‌کردن | مترمکعب | 82400
034302 | پخش خاک‌های نباتی ریسه شده، تنظیم و رگلاژ آن در محل‌های مورد نظر. | مترمربع | 46000
034401 | خاکبرداری در زمین نوع I و حمل مواد حاصله از آن تا فاصله ۵۰ متر از مرکز ثقل برداشـت و توده‌کردن | مترمکعب | 222500
034402 | خاکبرداری در زمین نوع II و حمل مواد حاصله از آن تا فاصله ۵۰ متر از مرکز ثقل برداشـت و توده‌کردن | مترمکعب | 426500
034403 | خاکبرداری در زمین نوع III و حمل مواد حاصله از آن تا فاصله ۵۰ متر از مرکز ثقل برداشـت و توده‌کردن | مترمکعب | 569500
034404 | خاکبرداری در زمین نوع IV و حمل مواد حاصله از آن تا فاصله ۵۰ متر از مرکز ثقل برداشـت و توده‌کردن | مترمکعب | 712000
034405 | خاکبرداری در زمین نوع V و حمل مواد حاصله از آن تا فاصله ۵۰ متر از مرکز ثقل برداشـت و توده‌کردن | مترمکعب | 853000
034406 | خاکبرداری در زمین نوع VI و حمل مواد حاصله از آن تا فاصله ۵۰ متر از مرکز ثقل برداشـت و توده‌کردن | مترمکعب | 995000
034407 | خاکبرداری در زمین نوع VII و حمل مواد حاصله از آن تا فاصله ۵۰ متر از مرکز ثقل برداشـت و توده‌کردن | مترمکعب | 1280000
034501 | پی‌کنی در هر نوع زمین (زمین نوع I تا نوع VII) و حمل مواد حاصله از آن تا فاصله ۵۰ متر از مرکز ثقل برداشـت و توده‌کردن | مترمکعب | 1161000
034602 | کانال‌کنی به شکل‌های مختلف به هر عرض کف و عمق و در هر نوع زمین، حمل مواد حاصله از آن تا فاصله ۵۰ متر از مرکز ثقل برداشـت و توده‌کردن | مترمکعب | 709000
034801 | برداشت و بارگیری مواد ناشی از ریزش هر نوع زمین (ریزش برداری)، حمل آن تا فاصله یک کیلومتر از مرکز ثقل برداشت و ریختن در خاکریزها یا توده کردن | مترمکعب | 251500
034901 | بارگیری مواد حاصل از عملیات خاکی (خاک، سنگ و لجن) یا خاک‌های توده شده و تخلیه آن (صرفا برای یک بار) | مترمکعب | 256500
035001 | پخش مصالح حاصل از خاکبرداری، پی‌کنی، ‌کانال‌کنی و گودبرداری، که در محل‌های تعیین شده دپو شده باشند با هر ضخامت | مترمکعب | 32200
035101 | خاکبرداری از قرضه در هر نوع زمین جهت مصرف در خاکریزی (خاکی و سنگی) بارگیری، حمل تا یک کیلومتر و باراندازی | مترمکعب | 706500
035201 | تسطیح، آب‌پاشی و کوبیدن بستر خاکریزها یا کف ترانشه‌ها و مانند آنها با تراکم کمتر از ۹۵ درصد به‌ هر روش، تا عمق ۱۵ سانتی‌متر | مترمربع | 21600
035202 | تسطیح، آب‌پاشی و کوبیدن بستر خاکریزها یا کف ترانشه‌ها و مانند آنها با تراکم ۹۵ تا ۱۰۰ درصد به‌ هر روش، تا عمق ۱۵ سانتی‌متر | مترمربع | 24000
035203 | تسطیح، آب‌پاشی و کوبیدن بستر خاکریزها یا کف ترانشه‌ها و مانند آنها با تراکم ۱۰۰ درصد به هر روش، تا عمق ۱۵ سانتی‌متر | مترمربع | 38200
035301 | پخش، آب‌پاشی، تسطیح، پروفیله‌کردن، رگلاژ و کوبیدن قشرهای خاکریزی و توونان، با تراکم کمتر از ۹۵ درصد به‌ هر ضخامت مطابق با مشخصات | مترمکعب | 347000
035302 | پخش، آب‌پاشی، تسطیح، پروفیله‌کردن، رگلاژ و کوبیدن قشرهای خاکریزی و توونان، با تراکم ۹۵ تا ۱۰۰ درصد به‌ هر ضخامت مطابق با مشخصات | مترمکعب | 443500
035303 | پخش، آب‌پاشی، تسطیح، پروفیله‌کردن، رگلاژ و کوبیدن قشرهای خاکریزی و توونان، با تراکم ۱۰۰ درصد به‌ هر ضخامت مطابق با مشخصات | مترمکعب | 520000
035304 | پخـش، آب پاشی، تسطیح، پروفیله‌کردن، و کوبیدن قشرهای خاکریزی سنگی، به‌ هر ضخامت مطابق با مشخصات فنی کار با انجام آزمایش بارگذاری صفحه | مترمکعب | 145000
035401 | اختلاط دو یا چند نوع مصالح. | مترمکعب | 67300
035501 | تهیه، بارگیری، حمل تا یک کیلومتر، پخش، تسطیح و اجرای مصالح زهکشی طبق مشخصات. | مترمکعب | 1580000
035601 | تهیه ماسه بادی، بارگیری، حمل تا یک کیلومتر، باراندازی در محل مصرف و اجرای آن | مترمکعب | 846000
035701 | ترمیم و تسطیح راه‌های انحرافی. | کیلومتر-ماه | 40822000
035801 | تامین کامیون به ظرفیت 10 تن با راننده به منظور استفاده در نگهداری جاری راه | دستگاه شبانه روز | 0
035802 | تامین کامیون کمپرسی به ظرفیت 3 تن با راننده به منظور استفاده در نگهداری جاری راه | دستگاه شبانه روز | 0
035803 | تامین کامیون کمپرسی به ظرفیت 5 تن با راننده به منظور استفاده در نگهداری جاری راه | دستگاه شبانه روز | 0
035804 | تامین کامیون کمپرسی به ظرفیت 7 تن با راننده به منظور استفاده در نگهداری جاری راه | دستگاه شبانه روز | 0
035805 | تامین کامیون کمپرسی به ظرفیت 10 تن با راننده به منظور استفاده در نگهداری جاری راه | دستگاه شبانه روز | 0
035806 | تامین کامیون کمپرسی به ظرفیت 16 تن با راننده به منظور استفاده در نگهداری جاری راه | دستگاه شبانه روز | 0
035807 | تامین جرثقیل خودرو چرخ لاستیکی 15 تن با راننده به منظور استفاده در نگهداری جاری راه | دستگاه شبانه روز | 0
035808 | تامین جرثقیل خودرو چرخ لاستیکی 20 تن با راننده به منظور استفاده در نگهداری جاری راه | دستگاه شبانه روز | 0
035809 | تامین جرثقیل خودرو چرخ لاستیکی 25 تن با راننده به منظور استفاده در نگهداری جاری راه | دستگاه شبانه روز | 0
035810 | تامین جرثقیل خودرو چرخ لاستیکی 30 تن با راننده به منظور استفاده در نگهداری جاری راه | دستگاه شبانه روز | 0
035811 | تامین بیل مکانیکی چرخ لاستیکی یا زنجیری به قدرت 200 اسب بخار با راننده به منظور استفاده در نگهداری جاری راه | دستگاه شبانه روز | 0
035812 | تامین بیل مکانیکی چرخ لاستیکی یا زنجیری به قدرت 250 اسب بخار با راننده به منظور استفاده در نگهداری جاری راه | دستگاه شبانه روز | 0
035813 | تامین بیل مکانیکی چرخ لاستیکی یا زنجیری به قدرت 300 اسب بخار با راننده به منظور استفاده در نگهداری جاری راه | دستگاه شبانه روز | 0
035814 | تامین بیل مکانیکی چرخ لاستیکی یا زنجیری به قدرت 350 اسب بخار با راننده به منظور استفاده در نگهداری جاری راه | دستگاه شبانه روز | 0
035815 | تامین بولدوزر به قدرت 250 اسب بخار با راننده به منظور استفاده در نگهداری جاری راه | دستگاه شبانه روز | 0
035816 | تامین ببولدوزر به قدرت 300 اسب بخار با راننده به منظور استفاده در نگهداری جاری راه | دستگاه شبانه روز | 0
035817 | تامین بولدوزر به قدرت 350 اسب بخار با راننده به منظور استفاده در نگهداری جاری راه | دستگاه شبانه روز | 0
035818 | تامین لودر چرخ لاستیکی یا زنجیری به قدرت 200 اسب بخار با راننده به منظور استفاده در نگهداری جاری راه | دستگاه شبانه روز | 0
035819 | تامین لودر چرخ لاستیکی یا زنجیری به قدرت 250 اسب بخار با راننده به منظور استفاده در نگهداری جاری راه | دستگاه شبانه روز | 0
035820 | تامین لودر چرخ لاستیکی یا زنجیری به قدرت 300 اسب بخار با راننده به منظور استفاده در نگهداری جاری راه | دستگاه شبانه روز | 0
035821 | تامین لودر چرخ لاستیکی یا زنجیری به قدرت 450 اسب بخار با راننده به منظور استفاده در نگهداری جاری راه | دستگاه شبانه روز | 0
035822 | تامین گریدر به قدرت 150 اسب بخار با راننده به منظور استفاده در نگهداری جاری راه | دستگاه شبانه روز | 0
035823 | تامین گریدر به قدرت 180 اسب بخار با راننده به منظور استفاده در نگهداری جاری راه | دستگاه شبانه روز | 0
035824 | تامین گریدر به قدرت 200 اسب بخار با راننده به منظور استفاده در نگهداری جاری راه | دستگاه شبانه روز | 0
035825 | تامین گریدر به قدرت 230 اسب بخار با راننده به منظور استفاده در نگهداری جاری راه | دستگاه شبانه روز | 0
035826 | تامین غلتک استاتیک چرخ آهنی 6 تا 8 تن با راننده به منظور استفاده در نگهداری جاری راه | دستگاه شبانه روز | 0
035827 | تامین غلتک استاتیک چرخ آهنی 10 تا 12 تن با راننده به منظور استفاده در نگهداری جاری راه | دستگاه شبانه روز | 0
035828 | تامین غلتک استاتیک چرخ آهنی 12 تا 14 تن با راننده به منظور استفاده در نگهداری جاری راه | دستگاه شبانه روز | 0
035829 | تامین غلتک استاتیک چرخ آهنی 16 تا 20 تن با راننده به منظور استفاده در نگهداری جاری راه | دستگاه شبانه روز | 0
040101 | اجرای زهکش‌های عمیق با لوله‌های سبک زهکش تا قطر 250 میلی‌متر با ترانشه به عرض تا 60 سانتی‌متر و عمق تا 2 متر . | مترطول | 875000
040102 | اجرای زهکش‌های عمیق با لوله‌های سنگین زهکش تا قطر 250 میلی‌متر با ترانشه به عرض 80 سانتی‌متر و عمق تا 2 متر . | مترطول | 1288000
040201 | اجرای زهکش‌های زیرزمینی بدون لوله‌های زهکش با ترانشه به عرض 60 سانتی‌متر و عمق تا 2 متر . | مترطول | 732500
040301 | اضافه‌بها به ردیف‌های 040101 و 040102 و 040201 که عمق ترانشه بیش از 2 متر باشد ، به ازای هر متر اضافه عمق (کسر یک متر به تناسب حساب میشود)‌. | مترطول | 250500
040302 | اضافه‌بها به ردیف‌های 040101 و 040102 و 040201 در صورتی که عرض ترانشه بیش از عرض‌های مذکور در ردیف‌ها باشد، به ازای هر 30 سانتی‌متر اضافه عرض‌. | مترطول | 224000
040303 | اضافه‌بها به ردیف‌های 040101 ، 040102 و 040201 در صورتی که عملیات در زمین‌های لجنی صورت گیرد. | مترطول | 117500
040304 | خاکبرداری اضافی ناشی از حفر دیواره ترانشه در ردیف‌های 040101 و 040102 و 040201 به صورت شیب‌دار که به علت جنس زمین اجتناب‌‌ناپذیر باشد، برحسب حجم خاک اضافی برداشته شده. | مترمکعب | 405500
040305 | اجرای زهکش‌های سطحی و پخش مصالح زهکش برای استفاده در زیرقشر رویه. | مترمکعب | 51900
040306 | تهیه و حمل مصالح قشر فیلتر دانه‌بندی شده برای مصرف در زهکش‌های سطحی و عمیق. | مترمکعب | 3615000
040308 | ایجاد مسیرهای هدایت آب در هر نوع زمین غیرسنگی و دج جهت هدایت آب‌های سطحی بالادست جاده به طرف آبروها. | مترطول | 9950
040309 | ایجاد کانال خاکی جمع‌آوری و دفع آب‌های سطحی در وسط راه‌هایی که دارای سکوی میانی هستند و تراز این قسمت میانی از تراز جاده پایین‌تر است. | مترطول | 12400
040310 | اضافه‌بها به ردیف‌ 040308 در صورتی که عملیات در زمین‌های لجنی صورت گیرد . | مترمکعب | 332000
040311 | اضافه‌بها به ردیف‌های 040101 ، 040102 ، 040201 ، 040307 و 040308 در صورتی که عملیات در زیر تراز آب‌های زیرزمینی انجام شود و استفاده از پمپ برای تخلیه آب لازم باشد. | مترمکعب | 434000
040312 | اضافه‌بها به ردیف‌های 040101 ، 040102 ، 040201 ، 040307 و 040308 در صورتی که عملیات در زیر تراز آب‌های زیرزمینی انجام شود و استفاده از پمپ برای تخلیه آب ضروری نباشد . | مترمکعب | 282000
040501 | تهیه زمین‌پارچه‌ها (Geotextiles) و استقرار آن در سطوح زهکش. | مترمربع | 0
050101 | حفاری و گمانه‌زنی عمودی در بتن و زمین‌های سنگی و سخت به قطر تا 26 میلی‌متر به هر منظور برای عمق تا 3 متر. | مترطول | 18700000
050102 | حفاری و گمانه‌زنی عمودی در بتن و زمین‌های سنگی و سخت به قطر تا 56 میلی‌متر به هر منظور برای عمق تا 3 متر. | مترطول | 22440000
050201 | بارگیری شمع بتنی مسلح با سطح مقطع 25 × 25 سانتی‌متر ، حمل از دپوی محل ساخت تا پای کار، استقرار در محل شمع و کوبیدن آن به طور عمودی تا عمق 6 متر. | مترطول | 2796000
050202 | بارگیری شمع بتنی مسلح با سطح مقطع 30 × 30 سانتی‌متر، حمل از دپوی محل ساخت تا پای کار ، استقرار در محل شمع و کوبیدن آن به طور عمودی تا عمق 11 متر. | مترطول | 4611000
050203 | اضافه‌بها به ردیف 050202 ، به ازای هر 5 سانتی‌متر که به هر دو بعد مقطع شمع اضافه شود. (کسر 5 سانتی‌متر به تناسب محاسبه میشود) | مترطول | 410000
050204 | اضافه‌بها برای کوبیدن شمع‌های بتنی به طور مایل، با شیب حداکثر یک افقی و 5 قائم. | مترطول | 518500
050205 | اضافه‌بها برای کوبیدن شمع‌های بتنی به طور مایل، با شیب از یک افقی و 5 قائم تا حداکثریک افقی و 3 قائم. | مترطول | 1036000
050301 | بارگیری شمع فلزی از تیر آهن نوع H تا نمره 24 و یا شمع‌های ساخته شده از تیر آهن، ورق، نبشی، ناودانی و یا ترکیبی از آنها که وزن حاصله حدود وزن تیرآهن H نظیر باشد، حمل از پای کار، استقرار در محل وکوبیدن آن به طور عمودی تا عمق 12 متر در زمین‌های نرم. | مترطول | 2883000
050302 | بارگیری شمع فلزی از تیر آهن نوع H تا نمره 24 و یا شمع‌های ساخته شده از تیر آهن، ورق، نبشی، ناودانی و یا ترکیبی از آنها که وزن حاصله حدود وزن تیرآهن H نظیر باشد ، حمل از پای کار ، استقرار در محل وکوبیدن آن به طور عمودی تا عمق 12 متر در زمین‌های سخت. | مترطول | 5627000
050303 | اضافه‌بها به ردیف‌های ۰۵۰۳۰۱ و ۰۵۰۳۰۲ به ازای هر ۲ سانتی‌متر که به نمره تیرآهن اضافه شود. این ردیف برای شمع‌های ساخته‌ شده از تیرآهن، ورق، ناودانی، نبشی و یا ترکیبی از آنها که وزن حاصله حدود وزن تیرآهن H نظیر باشد نیز کاربرد دارد. | مترطول | 363000
050304 | بارگیری شمع فلزی از لوله به قطر خارجی تا 24 سانتی‌متر و یا شمع‌های توخالی ساخته شده با سپر فلزی یا ورق که وزن حاصله حدود وزن لوله نظیر باشد، حمل از پای کار، استقرار در محل شمع وکوبیدن آن به طور عمودی تا عمق 12 متر در زمین‌های نرم | مترطول | 4325000
050305 | بارگیری شمع فلزی از لوله به قطر خارجی تا 24 سانتی‌متر و یا شمع‌های توخالی ساخته شده با سپر فلزی و یا ورق، که وزن حاصله حدود وزن لوله نظیر باشد، حمل از پای کار، استقرار در محل شمع وکوبیدن آن به طور عمودی تا عمق 12 متر در زمین‌های سخت | مترطول | 8443000
050306 | اضافه‌بها به ردیف‌های ۰۵۰۳۰۴و۰۵۰۳۰۵ به ازای هر ۲ سانتی‌متر که به قطر خارجی لوله اضافه شود. این ردیف برای شمع‌های توخالی ساخته شده از سپر فلزی یا ورق که وزن حاصله حدود وزن لوله نظیر باشد نیز کاربرد دارد. | مترطول | 553000
050307 | خارج کردن انواع شمع‌های فلزی. | مترطول | 2363000
050401 | بارگیری و حمل سپرفلزی به ابعاد مختلف از پای کار، استقرار در محل سپرکوبی وکوبیدن تا عمق 12 متر، در حالتی که سپر در محل کوبیده شده باقی بماند. | مترمربع | 4006000
050402 | تهیه سپرفلزی به ابعاد مختلف، حمل از پای کار، استقرار در محل سپرکوبی، کوبیدن آن تا عمق 12 متر و خارج کردن سپر. | مترمربع | 7943000
050403 | خارج کردن سپر فلزی . | مترمربع | 2155000
050501 | کندن چاه در زمین‌های نرم و پرکردن آن با بتن به عیار 200 کیلوگرم سیمان در متر مکعب برای تقویت پی دیوارها و پایه پل‌ها | مترمکعب | 22368000
050502 | تزریق بتن به عیار 250 کیلوگرم سیمان در متر مکعب، به منظور ترمیم قسمت‌های آسیب دیده پیهای بتنی، با استفاده از صندوقه‌های فلزی و بیرون کشیدن صندوقه. برحسب حجم بتن مصرفی. | مترمکعب | 31503000
050503 | اضافه‌بها به ردیف 050502 در صورت استفاده از صندوقه‌های بتنی، در شرایطی که صندوقه در کار باقی بماند. برحسب حجم بتن مصرفی. | مترمکعب | 583500
050504 | اضافه‌بها به ردیف 050502 در صورت استفاده از صندوقه‌های فلزی، در شرایطی که صندوقه در کار باقی بماند. برحسب حجم بتن مصرفی. | مترمکعب | 30714000
050601 | بارگیری سپر بتنی مسلح به ابعاد مختلف، حمل از دپوی محل ساخت، استقرار در محل سپرکوبی و کوبیدن آن به عمق تا 6 متر | مترمربع | 10247000
060101 | سنگ‌ریزی پشـت دیوارها و پل‌ها (درناژ) با قلوه سنـگ یا سنگ لاشه. | مترمکعب | 1667000
060104 | مرمت پیهای سنگی با استفاده از قلوه سنگ و یا لاشه سنگ و دوغاب ریزی . | مترمکعب | 12714000
060105 | تهیه ، ساخت و نصب تور سنگ ( گابیون ) با تورسیمی گالوانیزه و قلوه سنگ | مترمکعب | 9548000
060106 | تهیه ، ساخت و نصب تور سنگ ( گابیون ) با تورسیمی گالوانیزه و سنگ لاشه . | مترمکعب | 12314000
060201 | بنایی با سنگ لاشه وملات ماسه سیمان 1:5 در پی . | مترمکعب | 12193000
060202 | بنایی با سنگ لاشه وملات ماسه سیمان 1:4 در پی . | مترمکعب | 12572000
060203 | بنایی با سنگ لاشه وملات ماسه سیمان 1:3 در پی . | مترمکعب | 13086000
060301 | اضافه‌بها به ردیف‌های بنایی با سنگ لاشه در پی ،‌برای بنایی در دیوار . | مترمکعب | 3012000
060401 | اضافه‌بها به ردیف‌های بنایی با سنگ لاشه ، بابت نماسازی با سنگ لاشه موزائیکی . | مترمربع | 1193000
060402 | اضافه‌بها به ردیف‌های بنایی با سنگ لاشه ، بابت نماسازی با سنگ با دبر ، با ارتفاع مساوی در هر رگ . | مترمربع | 2509000
060403 | اضافه‌بها به ردیف‌های بنایی با سنگ لاشه وقتی کار به صورت تعمیر آبشستگی پی و پایه سنگی بوده و یکپارچگی بخش قدیم و جدید ضروری باشد برحسب حجم مرمت شده . | مترمکعب | 1546000
060404 | اضافه‌بها به ردیف‌های بنایی با سنگ لاشه ، بابت نماسازی با سنگ سرتراش . | مترمربع | 3821000
060405 | اضافه‌بها به ردیف‌های بنایی با سنگ لاشه در پی برای رادیه‌ و برید پل‌ها. | مترمکعب | 3093000
060501 | بنایی با سنگ سرتراش و ملات ماسه سیمان 1:3 . | مترمکعب | 23155000
060502 | بنایی با سنگ نیم تراش و ملات ماسه سیمان 1:3 . | مترمکعب | 24551000
060601 | اضافه‌بها برای بنایی در طاق پل‌های قوسی شکل (این اضافه‌بها شامل بهای چوب بست پل‌های قوسی تا دهانه 10 متر و خود 10 متر است). | مترمکعب | 1837000
060602 | اضافه‌بها به عملیات بنایی سنگی خارج از پی ، در صورتی که بنایی در انحنا انجام شود. | مترمکعب | 1762000
060603 | اضافه‌بها برای هر نوع بنایی سنگی که در ارتفاع بیش از 5 متر از تراز زمین طبیعی انجام شود. این اضافه‌بها برای حجم بنایی واقع در ارتفاع 5 تا 10 متر یک بار، برای حجم بنایی واقع در 10 تا 15 متر دوبار و به همین ترتیب برای ارتفاع‌های بیشترپرداخت میشود. | مترمکعب | 1641000
060604 | اضافه‌بها به بناییهای سنگی ، هرگاه عملیات بنایی پائین‌تر از تراز آب زیرزمینی انجام شود و تخلیه آب با پمپ در حین اجرای عملیات، ‌الزامی باشد . | مترمکعب | 1376000
060605 | کسر بها به ردیف‌های بنایی با سنگ، در صورتی که از مصالح سنگ لاشه حاصل از کوه‌بری ترانشه‌های واقع در مسیر استفاده شود. | مترمکعب | -2396000
060606 | تعبیه درز انقطاع در بناییهای سنگی، با تمام عملیات لازم و به هر شکل . | مترمربع | 1668000
060701 | مرمت نمای دیوارهای سنگی به صورت تخلیه سنگ‌های آسیب دیده و جایگزینی با سنگ مرغوب و بندکشی مربوط | مترمربع | 16991000
060801 | بازسازی و احیای درز انقطاع در دیوارهای سنگی. | مترمربع | 15091000
060901 | تهیه سنگ مالون به حجم تقریبی 10 تا 15 دسیمتر مکعب. | عدد | 332000
061001 | تهیه و مصرف چسب سنگ برای مرمت سازه‌های سنگی. | کیلوگرم | 0
070101 | اندود سیمانی به ضخامت حدود 1 سانتی‌متر روی سطوح افقی ، قائم و مورب ، با ملات ماسه سیمان 3 : 1 . | مترمربع | 889500
070102 | اندود سیمانی به ضخامت حدود 2 سانتی‌متر روی سطوح افقی ، قائم و مورب با ملات ماسه سیمان 3 : 1 . | مترمربع | 1199000
070103 | اندود سیمانی به ضخامت حدود 3 سانتی‌متر روی سطوح افقی ، قائم و مورب با ملات ماسه سیمان 3 : 1 . | مترمربع | 1465000
070104 | اندود سیمانی به ضخامت حدود 5 سانتی‌متر روی سطوح افقی ، قائم و مورب با ملات ماسه سیمان 3 : 1 . | مترمربع | 2195000
070201 | بندکشی نمای سنگی با سنگ لاشه موزائیک با ملات ماسه سیمان 3 : 1 در سطوح افقی ، قائم یا مورب تا ارتفاع 5 متر . | مترمربع | 697000
070202 | بندکشی نمای سنگی بادبر ، سرتراش ، نیم تراش و تمام تراش با ملات ماسه سیمان 3 : 1 در سطوح افقی ،قائم یا مورب تا ارتفاع 5 متر. | مترمربع | 477000
070203 | اضافه‌بهای بندکشی در دیوارهای سنگی از هر نوع، در ارتفاع بیش از 5 متر . این اضافه‌بها از 5 تا 10 متر یک بار ، 10 تا 15 متر دوبار و به همین ترتیب در ارتفاعات بعدی پرداخت میشود. | مترمربع | 356500
070301 | اضافه‌بهای بندکشی در دیوارهای سنگی از هر نوع، وقتی عملیات بندکشی، شامل تخلیه بندهای آسیب دیده و پاکسازی بند نیز باشد ، برحسب سطح مرمت شده | مترمربع | 2507000
070302 | پرکردن ترکها در ابنیه سنگی با استفاده از مواد پرکننده مانند ملات سیمانی و دوغاب برحسب متر طول ترک | مترطول | 122500
070401 | مرمت سنگ در ابنیه سنگی با استفاده ازچسب سنگ و نظایر آن . | مترمربع | 0
080101 | تهیه وسایل وقالب بندی در پیها . | مترمربع | 3306000
080102 | تهیه وسایل و قالب بندی جداول به هر ارتفاع برای بتن ریزی درجا. | مترمربع | 1682000
080201 | تهیه وسایل و قالب بندی دیوارهای بتنی که ارتفاع دیوار حداکثر 2 متر باشد . | مترمربع | 4630000
080202 | تهیه وسایل و قالب بندی دیوارهای بتنی که ارتفاع دیوار بیش از 2 متر و حداکثر 3 متر باشد . | مترمربع | 4827000
080203 | تهیه وسایل و قالب بندی دیوارهای بتنی که ارتفاع دیوار بیش از 3 متر و حداکثر 5 متر باشد . | مترمربع | 6231000
080204 | تهیه وسایل و قالب بندی دیوارهای بتنی که ارتفاع دیوار بیش از 5 متر و حداکثر 7 متر باشد . | مترمربع | 6845000
080205 | تهیه وسایل و قالب بندی دیوارهای بتنی که ارتفاع دیوار بیش از 7 متر و حداکثر 10 متر باشد . | مترمربع | 7596000
080301 | تهیه وسایل قالب بندی تابلیه‌های با دهانه تا 5 متر که از دال ساده تشکیل شده باشد. | مترمربع | 4871000
080302 | تهیه وسایل وقالب بندی تابلیه پل‌های با دهانه 8 متر تا 12 متر، مرکب از تیر و دال وقتی که ارتفاع تا زیر تیر حداکثر 3 متر باشد . | مترمربع | 5749000
080303 | تهیه وسایل وقالب بندی تابلیه پل‌های با دهانه 8 متر تا 12 متر، مرکب از تیر و دال وقتی که ارتفاع تا زیر تیر بیش از 3 متر و حداکثر 5 متر باشد . | مترمربع | 6762000
080401 | اضافه‌بها برای سطوحی از قالب که دارای انحنا باشد . | مترمربع | 2633000
080402 | اضافه‌بها به ردیف‌های قالب بندی هرگاه قالب الزاماً در کار باقی بماند . | مترمربع | 2723000
080403 | اضافه‌بهای قالب بندی هرگاه عملیات در زیر تراز سطح آب‌های زیرزمینی انجام شود و آبکشی یا تلمبه موتوری در حین اجرای کار ضروری باشد . | مترمربع | 923000
080501 | تهیه وسایل و قالب بندی درز انبساط در بتن با تمام مصالح لازم ، به استثنای کف سازیهای بتنی . | دسی‌متر ‏مکعب | 352000
080502 | تعبیه انواع درزها در کف سازیهای بتنی در موقع اجرا به انضمام وسایل لازم ، بدون پرکردن درز . | دسی‌متر ‏مکعب | 205500
080601 | تهیه وسایل ، چوب بست و تخته کوبی برای جلوگیری از ریزش خاک در پیها در هر عمق . | مترمربع | 3468000
080701 | تهیه وسایل وچوب بست برای تثبیت جدارتونل در زمین‌های سنگی سخت ترکدار وسنگی فرسوده و غیرهمگن . | مترمکعب | 2697000
080702 | تهیه وسایل و چوب بست برای تثبیت جدار تونل در زمین‌های خاکی سخت و یا غیرمقاوم و ریزشی . | مترمکعب | 8013000
080801 | تهیه وسایل وقالب بندی بتن پوششی تونل‌ها با قالب فلزی . | مترمربع | 0
080802 | تهیه وسایل و قالب بندی با پشت بند و داربست، سکوها و تمام تجهیزات لازم برای قالب‌های لغزنده افقی، جهت بتن پوششی تونل‌ها. | مترمربع | 0
080803 | تهیه وسایل و قالب بندی با استفاده از ماشین جهت بتن‌ریزی نیوجرسیها به صورت پیوسته. | مترمربع | 0
080901 | تهیه مصالح و ایجاد پرچین‌های چوبی پیوسته به ضخامت 10 سانتی‌متر . | مترمربع | 12266000
080902 | تهیه مصالح و کوبیدن پایه‌های چوبی برای حصارهای چوبی یا سیم خاردار و نظایر آن با ارتفاع تا 2 متر. | عدد | 4146000
081101 | تهیه وسایل و قالب بندی زیر دال‌های تخت آسیب دیده برای اجرای بتن محافظ . | مترمربع | 6731000
090101 | تهیه، ‌بریدن، خم کردن و کارگذاشتن میلگرد ساده به قطر تا 10 میلی‌متر برای بتن مسلح با سیم پیچی لازم. | کیلوگرم | 518500
090102 | تهیه، ‌بریدن، خم کردن و کارگذاشتن میلگرد ساده به قطر 12 تا 18 میلی‌متر برای بتن مسلح با سیم پیچی لازم. | کیلوگرم | 455500
090201 | تهیه، بریدن، خم کردن و کارگذاشتن میلگرد آجدار از نوع AII به قطر تا 10 میلی‌متر برای بتن مسلح با سیم پیچی لازم. | کیلوگرم | 512000
090202 | تهیه، بریدن، خم کردن و کارگذاشتن میلگرد آجدار از نوع AII به قطر 12 تا 18 میلی‌متر برای بتن مسلح با سیم پیچی لازم. | کیلوگرم | 407500
090203 | تهیه، بریدن، خم کردن و کارگذاشتن میلگرد آجدار از نوع AII به قطر 20 و بیش از 20 میلی‌متر برای بتن مسلح با سیم پیچی لازم. | کیلوگرم | 385000
090204 | تهیه، بریدن، خم کردن و کارگذاشتن میلگرد آجدار از نوع AIII به قطر تا 10 میلی‌متر برای بتن مسلح با سیم پیچی لازم. | کیلوگرم | 518000
090205 | تهیه ، بریدن ، خم کردن و کارگذاشتن میلگرد آجدار از نوع AIII به قطر 12 تا 18 میلی‌متر برای بتن مسلح با سیم پیچی لازم. | کیلوگرم | 409000
090206 | تهیه، بریدن، خم کردن و کارگذاشتن میلگرد آجدار از نوع AIII به قطر 20 و بیش از 20 میلی‌متر برای بتن مسلح با سیم پیچی لازم. | کیلوگرم | 387000
090301 | تهیه شبکه میلگرد پیش جوش(مش) ساخته شده از میلگرد ساده، به انضمام بریدن و کارگذاشتن همراه با سیم پیچی لازم. | کیلوگرم | 450500
090302 | تهیه شبکه میلگرد پیش جوش (مش) ساخته شده از میلگرد آجدار ، به انضمام بریدن و کارگذاشتن همراه با سیم پیچی لازم. | کیلوگرم | 450500
090401 | اضافه‌بها به ردیف‌های میلگرد چنانچه عملیات پائین تر از آب‌های زیرزمینی انجام شود و آبکشی با تلمبه موتوری در حین اجرای کار ضروری باشد. | کیلوگرم | 21900
090501 | تهیه و نصب میل مهار با جوشکاری لازم . | کیلوگرم | 604500
090502 | تهیه و نصب میل مهار با پیچ و مهره . | کیلوگرم | 745000
090503 | تهیه، ساخت و نصب میل‌مهار دنده شده (بولت) از هر نوع میلگرد، با پیچ و مهره مربوط و کارگذاری در محل‌های لازم ، قبل از بتن‌ریزی | کیلوگرم | 716500
090504 | اضافه‌بها نسبت به ردیف 090501 و 090502 وقتی مهاربندی به صورت شبکه انجام گردد . | کیلوگرم | 79300
090505 | تهیه مصالح و وسایل و اجرای بست به وسیله تپانچه. | عدد | 204000
090601 | تهیه کابل وسایر مصالح و وسایل لازم و انجام عملیات کشیدن کابل ، در مهاربندی و درزگیری ترک سازه‌های آسیب دیده و نظایر آن، برحسب وزن کابل نصب‌شده . | کیلوگرم | 0
090602 | تهیه بولت و سایر مصالح و وسائل لازم و انجام عملیات پس کشیدن قطعات بتنی به روش جک بولت برای درزگیری ترک در سازه‌های بتنی برحسب وزن بولت و ملحقات | کیلوگرم | 773000
090701 | تهیه کابل وسایر مصالح و وسایل لازم واجرای کابل‌های مهاری در دیوارها ، تونل‌ها ، پل‌ها و نظایر آن با ادوات مربوطه با مهار نقطه ای کشیده شده، برحسب وزن کابل‌ها . | کیلوگرم | 0
090702 | تهیه میل‌های مهاری وسایر مصالح و وسایل لازم و اجرای میل‌های مهاری در دیوارها ، تونل‌ها ، پل‌ها و نظایر آن بدون مهار نقطه ای و کشش، برحسب وزن میله. | کیلوگرم | 0
090801 | تهیه، بریدن، تراشکاری، خم کاری، رزوه کردن میلگرد از نوع AII، سوراخکاری سطح بتن و کارگذاشتن میلگرد و رول پلاک نمودن آن جهت ترمیم بتن یا موارد مشابه . | کیلوگرم | 0
090802 | اضافه‌بها به ردیف‌های میلگرد وقتی که از میلگردهای آجدار پوشش‌دار استفاده گردد برحسب وزن میلگرد | کیلوگرم | 0
090803 | تهیه و نصب میل مهار دو سر رزوه با پیچ و مهره. | کیلوگرم | 826500
100101 | تهیه مصالح، نصب تیرها و بادبندهای پل‌های فلزی به دهانه تا 24 متر ، در هر ارتفاع. | کیلوگرم | 691000
100102 | تهیه تمام مصالح و ساخت و نصب انواع پلهای عابر پیاده فلزی به هر شکل، شامل ستونها، بادبند ها و تیرها و رابط ها و فلنج ها و اتصالات مربوطه | کیلوگرم | 940500
100103 | تهیه، حمل، ساخت و نصب انواع پله و کفسازی های فولادی با ورق ساده یا آجدار همراه با زیرسازیهای مربوطه از انواع پروفیل | کیلوگرم | 647000
100201 | تهیه مصالح، نصب خرپاها و بادبندهای پل‌های فلزی به دهانه تا 24 متر ، در هر ارتفاع. | کیلوگرم | 890500
100301 | تهیه مصالح فلزی و ساخت و نصب گالریهای بهمن‌گیر به طور کامل با استفاده از مقاطع نرمال. | کیلوگرم | 578000
100302 | تهیه مصالح فلزی و ساخت و نصب گالریهای بهمن‌گیر به طور کامل با استفاده از لوله‌های فولادی. | کیلوگرم | 890000
100303 | تهیه مصالح فلزی برای کلاف‌بندی داخل تونل‌ها وساخت و نصب آن‌ها به طور کامل، در حالی که در کار بماند. | کیلوگرم | 0
100401 | تهیه مصالح و نصب کامل پوشش درز انبساط شانه‌ای فولادی دندانه‌دار خارجی با میزان جابه‌جایی 25 میلی‌متر، با ورقه لاستیکی آب‌بندی و پیج و مهره مربوط در سطح اتومبیل‌ روی پل. | مترطول | 0
100402 | تهیه مصالح و نصب کامل پوشش درز انبساط شانه‌ای فولادی دندانه‌دار خارجی با میزان جابه‌جایی 50 میلی‌متر، با ورقه لاستیکی آب‌بندی و پیج و مهره مربوط در سطح اتومبیل‌ روی پل. | مترطول | 23686000
100403 | تهیه مصالح فلزی و ساخت و نصب پوشش فلزی برای درز انبساط در پل‌ها. | کیلوگرم | 579500
100404 | اضافه‌بها به ردیف‌های 100401 و 100402 هرگاه انجام عملیات مذکور در این ردیف‌ها به منظور جایگزینی درز انبساط موجود انجام شود. | مترطول | 5697000
100405 | اضافه‌بها به ردیف 100403 هرگاه انجام عملیات مذکور در این ردیف‌ به منظور جایگزینی پوشش فلزی موجود انجام شود. | کیلوگرم | 110000
100501 | تهیه شمع‌های فلزی با مقطع H به هر اندازه. | کیلوگرم | 0
100502 | تهیه شمع‌های فلزی لوله‌ای به هر اندازه. | کیلوگرم | 522500
100503 | تهیه سپر فلزی به هر اندازه، در صورتی که سپر در محل کوبیده شده باقی بماند. | کیلوگرم | 469500
100504 | تهیه لوله‌های فلزی (CASING) به هر قطر برای عملیات حفاری، در صورتی که لوله در محل حفاری باقی بماند. | کیلوگرم | 476000
100505 | تهیه و نصب حفاظ فلزی نوک شمع‌های چوبی و بتنی پیش‌ساخته. | کیلوگرم | 782500
100506 | تهیه شمع فلزی از تیر آهن، ورق، ناودانی، نبشی یا ترکیبی از آنها. | کیلوگرم | 464000
100601 | تعمیر و مرمت تیرهای فلزی شامل وصله‌کاری، برش، جوشکاری، آهنگری با حداکثر 5 درصد افزایش وزن قطعه تحت تعمیر در محل. | کیلوگرم | 1781000
100602 | تقویت تیرهای فلزی به وسیله ورق و مقاطع پروفیل‌های نورد شده برحسب وزن اضافه شده. | کیلوگرم | 733000
100701 | تعمیر و مرمت خرپاهای فلزی شامل وصله کاری، برش، جوشکاری، آهنگری با حداکثر 5 درصد افزایش وزن قطعه تحت تعمیر در محل برحسب وزن اضافه شده . | کیلوگرم | 1214000
100702 | تقویت خرپاهای فلزی به وسیله ورق وپروفیل‌های نورد شده بر حسب وزن اضافه شده. | کیلوگرم | 853500
100801 | تهیه مصالح، ساخت و نصب دال پل از ورق‌های فولادی برای پل‌های فلزی با هر دهانه و ارتفاع. | کیلوگرم | 499500
100901 | تهیه مصالح، ساخت و نصب حفاظ‌های بهمن‌گیر و نظایر آن، از قطعات نورد شده، ورق و سایر مقاطع مشابه. | کیلوگرم | 570000
110101 | تهیه و نصب حفاظ جانبی راه ( گاردریل ) از ورق گالوانیزه با پایه‌ها و اتصالات مربوط برای کناره‌های راه و پل‌ها و نظایر آن، از نوع خارجی. | کیلوگرم | 0
110102 | تهیه و نصب حفاظ جانبی راه ( گاردریل ) از ورق گالوانیزه با پایه‌ها و اتصالات مربوط برای کناره‌های راه و نظایر آن، از نوع ساخت داخل کشور. | کیلوگرم | 620000
110103 | تهیه و نصب حفاظ جانبی راه ( گاردریل ) از جنس آلومینیوم با پایه‌ها و اتصالات مربوط برای کناره‌های راه و پل‌ها و نظایر آن | کیلوگرم | 0
110104 | تهیه و نصب حفاظ جانبی راه ( گاردریل ) از جنس فولاد رنگ شده پودری Powder Coat با پایه‌ها و اتصالات مربوط برای کناره‌های راه و پل‌ها و نظایر آن، از نوع ساخت داخل کشور. | کیلوگرم | 0
110105 | تعمیر، مرمت و بستن مجدد انواع حفاظ جانبی راه (گاردریل) از هر جنس در محل. | کیلوگرم | 88300
110201 | تهیه و نصب تسمه‌های آجدار فولادی به ابعاد مختلف برای مسلح کردن خاک با پیچ و مهره لازم. | کیلوگرم | 802500
110202 | تهیه و جاگذاری زبانه‌های تسمه‌گیر فولادی در قطعات پیش‌ساخته بتنی برای مسلح کردن خاک. | کیلوگرم | 535000
110203 | اضافه‌بها نسبت به ردیف‌های 110201 و 110202 در صورتی که تسمه‌ها و زبانه‌ها به میزان 100 میکرون گالوانیزه شوند. | کیلوگرم | 286000
110303 | تهیه مصالح فلزی پایه حفاظ تور سیمی (فنس) به هر شکل و اندازه ونصب کامل آن | کیلوگرم | 658000
110304 | تهیه، ساخت و کارگزاری پایه، دستک فلزی از نبشی، سپری، ناودانی، تیرآهن ومانند آن، برای نصب سیم خاردار یا تور سیمی وسایر کارهای مشابه | کیلوگرم | 453000
110305 | تهیه مصالح، ساخت و نصب نرده جان‌پناه با نبشی، ناودانی و مانند آن‌ها به انضمام تهیه مصالح و ساخت و نصب پایه ها از ورق به اشکال مختلف و ورقهای زیر پایه ها بر حسب وزن کل کار | کیلوگرم | 676000
110306 | تهیه مصالح، ساخت و نصب نرده جان‌پناه با پروفیل‌های توخالی به انضمام تهیه مصالح و ساخت و نصب پایه ها از ورق به اشکال مختلف و ورقهای زیر پایه ها بر حسب وزن کل کار | کیلوگرم | 761000
110307 | تهیه و نصب تور سیمی گالوانیزه حصاری برای حفاظ اطراف جاده‌ها، پل‌ها و مانند آن‌ها با لوازم اتصال | کیلوگرم | 598500
110308 | تهیه و نصب سیم خاردار با اتصالات لازم | کیلوگرم | 603500
110309 | تهیه تمام مصالح ، حمل و نصب اتصالات مفصلی و یا لولایی نیوجرسی ها طبق مشخصات فنی | کیلوگرم | 642500
110310 | تهیه و ساخت قطعات فولادی اتصالی و نصب در داخل کارهای بتنی یا بنایی، قبل از اجرای کارهای یاد شده، از نبشی، سپری، ورق، تسمه، میلگرد، لوله و مانند آن، با شاخک‏های لازم. | کیلوگرم | 642500
110401 | تهیه و نصب لوله، لگنچه و درپوش‌های چدنی، برای تخلیه آب‌های سطحی روی پل‌ها و موارد مشابه | کیلوگرم | 620500
110402 | تهیه درپوش‌های چدنی با قاب‌های مربوط و نصب آن‌ها روی چاهکها، ‌به انضمام تهیه و به کاربردن مصالح لازم برای تحکیم قاب‌ها | کیلوگرم | 449000
110403 | تهیه و نصب دریچه‌های فلزی روی آبروها و کانال‌ها از ناودانی، تیرآهن، ورق وسایر پروفیل‌های لازم با جوشکاری و ساییدن. | کیلوگرم | 411500
110501 | نصب لوله‌ها و نیم‌لوله‌های فولادی در آبروها ونظایر آن به هر قطر | کیلوگرم | 10900
110502 | مونتاژ و نصب لوله‌های کنگره‌دار در آبروها به هر قطر. | کیلوگرم | 38800
110601 | تهیه و نصب شاخص‌های ارتفاع‌سنج (‌گاباریت) با پروفیل‌های نورد شده | کیلوگرم | 632500
110701 | تعمیر و مرمت قطعات فلزی آسیب‌دیده نظیر انواع گاردریل، نرده، جان‌پناه و پایه تابلو، برحسب وزن قطعه تعمیرشده. | کیلوگرم | 120000
110702 | جمع‌آوری قطعات فلزی از سطح راه (اعم از سالم یا آسیب‌دیده)، نظیر انواع گاردریل، نرده، جان‌پناه و پایه تابلو، شامل بازکردن، برشکاری، دسته‌بندی و حمل به راهدارخانه. | کیلوگرم | 14900
110801 | ترفیع انواع گاردریل برحسب وزن کل گاردریل ترفیع داده شده. | کیلوگرم | 134000
110904 | تهیه پایه تابلو لوله‌ای یا پروفیل با رنگ اپوکسی. | کیلوگرم | 610000
110907 | تهیه پایه تابلو لوله‌ای یا پروفیل با رنگ الکترواستاتیک. | کیلوگرم | 660000
110909 | تهیه پایه لوله‌ای یا پروفیل با روکش گالوانیزه. | کیلوگرم | 600000
110923 | اضافه بها به ردیفهای شماره 110904، 110907 و 110909 هرگاه تابلو به شکل بالاسری باشد | کیلوگرم | 0
120101 | تهیه و اجرای بتن با شن و ماسه شسته طبیعی یا شکسته، از مصالح رودخانه‌ای، با 100 کیلوگرم سیمان در متر مکعب بتن. | مترمکعب | 10249000
120102 | تهیه و اجرای بتن با شن و ماسه شسته طبیعی یا شکسته، از مصالح رودخانه‌ای، با 150 کیلوگرم سیمان در متر مکعب بتن . | مترمکعب | 11245000
120103 | تهیه و اجرای بتن با شن و ماسه شسته طبیعی یا شکسته، از مصالح رودخانه‌ای، با مقاومت فشاری مشخصه 12 مگاپاسکال | مترمکعب | 12293000
120104 | تهیه و اجرای بتن با شن و ماسه شسته طبیعی یا شکسته، از مصالح رودخانه‌ای، با مقاومت فشاری مشخصه 16 مگاپاسکال | مترمکعب | 13351000
120105 | تهیه و اجرای بتن با شن و ماسه شسته طبیعی یا شکسته، از مصالح رودخانه‌ای، با مقاومت فشاری مشخصه 20 مگاپاسکال | مترمکعب | 14326000
120106 | تهیه و اجرای بتن با شن و ماسه شسته طبیعی یا شکسته، از مصالح رودخانه‌ای، با مقاومت فشاری مشخصه 25 مگاپاسکال | مترمکعب | 15198000
120107 | تهیه و اجرای بتن با شن و ماسه شسته طبیعی یا شکسته ، از مصالح رودخانه‌ای، با مقاومت فشاری مشخصه 30 مگاپاسکال | مترمکعب | 16047000
120201 | اضافه‌بها به ردیف‌های بتن ریزی چنانچه بتن در ضخامت‌های 15 سانتی‌متر یا کمتر اجرا شود. | مترمکعب | 732000
120202 | اضافه‌بهای بتن ریزی از پی به بالا در دیوارها و پایه پل‌ها تا ارتفاع حداکثر 3 متر . | مترمکعب | 1210000
120203 | اضافه‌بهای بتن‌ریزی از پی به بالا در دیوارها و پایه‌پل‌ها، هرگاه ارتفاع محل بتن‌ریزی بیش از 3 تا 5 متر باشد. | مترمکعب | 1593000
120204 | اضافه‌بهای بتن‌ریزی از پی به بالا در دیوارها و پایه‌پل‌ها، هرگاه ارتفاع محل بتن‌ریزی بیش از 5 تا 7 متر باشد. | مترمکعب | 2098000
120205 | اضافه‌بهای بتن‌ریزی از پی به بالا در دیوارها و پایه‌پل‌ها، هرگاه ارتفاع محل بتن‌ریزی بیش از 7 تا 9 متر باشد. | مترمکعب | 2763000
120206 | اضافه‌بهای بتن‌ریزی از پی به بالا در دیوارها و پایه‌پل‌ها، هرگاه ارتفاع محل بتن‌ریزی بیش از 9 تا 11 متر باشد. | مترمکعب | 3638000
120207 | اضافه‌بهای بتن‌ریزی تابلیه و پیاده‌روی پل‌ها (دال، تیر و تیرچه) ، هرگاه ارتفاع تا زیر تیر تا 5 متر باشد. | مترمکعب | 1181000
120208 | اضافه‌بها به ردیف‌های بتن ریزی هرگاه در بتن‌ریزی از پمپ استفاده شود . | مترمکعب | 1411000
120209 | اضافه‌بها به ردیف‌های بتن درجا برای بتن‌ریزی در شرایط غیر متعارف که نیازمند آماده‌سازی محل بتن‌ریزی باشد. | مترمکعب | 0
120210 | اضافه‌بها به هر نوع بتن‌ریزی که در زیر سطح آب انجام شود و آبکشی حین انجام کار با تلمبه موتوری الزامی باشد. | مترمکعب | 1595000
120211 | زبر کردن و شیار انداختن سطح رویه‌های بتنی. | مترمربع | 0
120212 | اضافه‌بهای ماله‌کشی و مرتعش کردن رویه‌های بتنی. | مترمربع | 0
120213 | اضافه‌بها به ردیف‌های بتن‌ریزی در صورت مصرف بتن در بتن مسلح. | مترمکعب | 390500
120301 | تهیه بتن وبتن پاشی ( شات کریت ) جهت مرمت سطوح بتنی و تثبیت ترانشه‌ها و نظایر آن با بتن 300 کیلوگرم سیمان در هر متر مکعب به ضخامت 3 سانتی‌متر. | مترمربع | 1232000
120401 | تهیه مصالح و اجرای عملیات تزریق جهت تثبیت و تحکیم ترانشه‌ها و نظایر آن با ملات ماسه سیمان. | مترمکعب | 0
120402 | تهیه مصالح و اجرای عملیات تزریق جهت تثبیت و تحکیم ترانشه‌ها و نظایر آن با دوغاب سیمان. | تن | 0
120501 | اختلاط و کاربرد انواع افزودنیها در بتن مانند ضدیخ، آب‌بندی، ضدترک، تندگیر و کندگیرکننده‌ها، میکروسیلیس، روان‌کننده‌ها و فوق‌روان‌کننده‌ها. | کیلوگرم | 0
120601 | اضافه‌بها به ردیف‌های بتن‌ریزی یا بتن‌پاشی، درصورتی که شن و ماسه بتن از سنگ کوهی تهیه شود | مترمکعب | 940000
120701 | اضافه‌بها برای مصرف سیمان نوع 2 در بتن ویا ملات‌ها به جای سیمان نوع 1 . | کیلوگرم | 1
120702 | اضافه‌بها برای مصرف سیمان نوع 5 در بتن و یا ملات‌ها به جای سیمان نوع 1 . | کیلوگرم | 1
120903 | تهیه و اجرای گروت سیمانی برای زیر بیس پلیتها و سایر محلهای لازم | دسی‌متر ‏مکعب | 366500
120904 | تهیه و اجرای گروت اپوکسی برای زیر بیس پلیتها و سایر محلهای لازم | دسی‌متر ‏مکعب | 2177000
121001 | تامین انواع سیمان و بتن برای استفاده در نگهداری جاری راه | مقطوع | 0
121101 | تهیه مصالح، حمل تا ۳۰ کیلومتر و اجرای بتن پارچه ای به ضخامت حداقل ۱۰ میلیمتر برای پوشش کانالها، پوشش استخرها، تثبیت ترانشه ها، قنوها، ترمیم کالورتها، و نظایر آنها | مترمربع | 6369000
130101 | بارگیری و حمل تیرهای بتنی پیش‌ساخته به طول 10 متر و کمتر، از محل ساخت و باراندازی در کیلومتر اول | مترمکعب | 7502000
130102 | بارگیری و حمل تیرهای بتنی پیش‌ساخته به طول بیش از 10 متر تا 20 متر، از محل ساخت و باراندازی در کیلومتر اول | مترمکعب | 46100000
130104 | نصب تیرهای بتنی پیش‌ساخته به طول 10 متر و کمتر . | مترمکعب | 8399000
130105 | اضافه‌بها به ردیف130103 به ازای هر 5 متر که به طول تیر اضافه شود، کسر 5 متر به تناسب محاسبه میشود. | مترمکعب | 69700
130106 | اضافه‌بها به ردیف130104 به ازای هر 5 متر که به طول تیر اضافه شود، کسر 5 متر به تناسب محاسبه میشود. | مترمکعب | 56575000
130201 | تهیه و نصب قطعات بتنی پیش‌ساخته به ضخامت 5 سانتی‌متر (PREDALL) به منظور قالب‌بندی دال‌های واقع بین تیرها، در پل‌های بزرگ. | مترمربع | 3664000
130301 | تهیه و نصب جدول‌های بتنی پیش‌ساخته با سطح مقطع بیش از 0.05 تا 0.1 متر مربع با بتن به عیار 250 کیلوگرم سیمان در متر مکعب و ملات ماسه سیمان 1:5. | مترمکعب | 46854000
130302 | تهیه و نصب قطعات بتنی پیش‌‌ساخته با عیار 300 کیلو سیمان در متر مکعب، برای دال روی کانال‌ها، درپوش چاه‌ها و قنات‌ها و موارد مشابه . | مترمکعب | 42255000
130303 | تهیه و جاگذاری بلوکهای حفاظ (گاردبلوک) ،با بتن به عیار 250 کیلوگرم سیمان در متر مکعب بتن . | مترمکعب | 27777000
130304 | تهیه و نصـب قطعات بتنی پیش ساخته با عیار 350 کیلو سیمان در متر مکعب و حجم تا 0/21 متر مکعب برای مسلح کردن خاک. | مترمکعب | 58005000
130305 | تهیه و نصـب قطعات بتنی پیش ساخته باعیار350 کیلو سیمان در متر مکعب و حجم بیش از 0/21 تا 0/60 متر مکعب برای مسلح کردن خاک. | مترمکعب | 52143000
130401 | تهیه و نصب بلوکهای بتنی جداکننده ترافیک ( نیوجرسی باریر) با بتن به عیار 350 کیلوگرم سیمان در متر مکعب بتن. | مترمکعب | 32405000
130501 | تهیه و نصب لوله سیمانی به قطر داخلی 20 سانتی‌متر، با بتن به عیار 300 کیلوگرم سیمان در متر مکعب بتن . | مترطول | 2232000
130502 | تهیه و نصب لوله سیمانی به قطر داخلی 25 سانتی‌متر، با بتن به عیار 300 کیلوگرم سیمان در متر مکعب بتن . | مترطول | 2656000
130503 | تهیه و نصب لوله سیمانی به قطر داخلی 30 سانتی‌متر، با بتن به عیار 300 کیلوگرم سیمان در متر مکعب بتن . | مترطول | 3278000
130504 | تهیه و نصب لوله سیمانی به قطر داخلی 40 سانتی‌متر، با بتن به عیار 300 کیلوگرم سیمان در متر مکعب بتن . | مترطول | 3948000
130505 | تهیه و نصب لوله سیمانی به قطر داخلی 50 سانتی‌متر، با بتن به عیار 300 کیلوگرم سیمان در متر مکعب بتن . | مترطول | 4949000
130506 | تهیه و نصب لوله بتنی مسلح به قطر داخلی 60 سانتی‌متر و ضخامت جدار 8 سانتی‌متر ، با بتن به عیار 350 کیلوگرم سیمان در متر مکعب بتن . | مترطول | 8039000
130507 | تهیه و نصب لوله بتنی مسلح به قطر داخلی 80 سانتی‌متر و ضخامت جدار 10 سانتی‌متر ، با بتن به عیار 350 کیلوگرم سیمان در متر مکعب بتن . | مترطول | 9490000
130508 | تهیه و نصب لوله بتنی مسلح به قطر داخلی 1 متر و ضخامت جدار 12سانتی‌متر، با بتن به عیار 350 کیلوگرم سیمان در متر مکعب بتن . | مترطول | 13311000
130601 | تهیه و نصب کول‌های بتنی مسلح پیش‌ساخته متشکل از سه قطعه در هر عمق، به منظور تحکیم قنات‌ها با بتن به عیار 350 کیلو سیمان در متر مکعب بتن، به انضمام پرکردن پشت کول. | مترطول | 20743000
130701 | تهیه و نصب صندوقه‌های بتنی پیش‌ساخته (با مقاطع مختلف نعل اسبی، مربع و ...) با عیار350 کیلوگرم سیمان در متر مکعب بتن. | مترمکعب | 0
130801 | نصب تیرهای پیش‌تنیده پیش‌ساخته بتنی تا طول 25 متر با استفاده از جرثقیل. | عدد | 150552000
130802 | نصب قطعات پیش‌ساخته بتنی نظیر انواع نیوجرسی، باریر و گاردبلوکهای بزرگ، با استفاده از جرثقیل. | عدد | 1625000
130803 | نصب لوله‌های پیش‌ساخته بتنی با قطرهای مختلف، با استفاده از جرثقیل. | مترطول | 6093000
130804 | نصب صندوقه‌های پیش‌ساخته بتنی، با استفاده از جرثقیل. | عدد | 0
140101 | تهیه مصالح زیراساس، بارگیری وحمل تا فاصله یک کیلومتری معدن و باراندازی در محل مصرف ، وقتی که دانه بندی صفر تا 50 میلی‌متر باشد . | مترمکعب | 1239000
140102 | تهیه مصالح زیراساس، بارگیری وحمل تا فاصله یک کیلومتری معدن و باراندازی در محل مصرف ، وقتی که دانه بندی صفر تا 38 میلی‌متر باشد . | مترمکعب | 1268000
140103 | تهیه مصالح زیراساس ، بارگیری وحمل تا فاصله یک کیلومتری معدن و باراندازی در محل مصرف، وقتی که دانه بندی صفر تا 25 میلی‌متر باشد . | مترمکعب | 1356000
140201 | اضافه‌بها به ردیف‌های 140101 تا 140103 ، به منظور اصلاح دانه‌بندی، وقتی که مصالح معدن بیش از 10 درصد نسبت به وزن کل مصالح استخراجی، دانه‌هایی درشت‌تر از حد مشخصات تعیین شده داشته باشد. | مترمکعب | 259500
140401 | تهیه مصالح اساس از مصالح رودخانه‌ای، بارگیری وحمل تا فاصله یک کیلومتری معدن و باراندازی در محل مصرف ، وقتی که دانه بندی صفر تا 50 میلی‌متر باشد و حداقل 75 درصد مصالح مانده روی الک نمره 4 در دو جبهه شکسته شود . | مترمکعب | 2229000
140402 | تهیه مصالح اساس از مصالح رودخانه‌ای، بارگیری وحمل تا فاصله یک کیلومتری معدن و باراندازی در محل مصرف، وقتی که دانه بندی صفر تا 38 میلی‌متر باشد و حداقل 75 درصد مصالح مانده روی الک نمره 4 در دو جبهه شکسته شود. | مترمکعب | 2319000
140403 | تهیه مصالح اساس از مصالح رودخانه‌ای، بارگیری وحمل تا فاصله یک کیلومتری معدن و باراندازی در محل مصرف ، وقتی که دانه بندی صفر تا 25 میلی‌متر باشد و حداقل 75 درصد مصالح مانده روی الک نمره 4 در دو جبهه شکسته شود . | مترمکعب | 2328000
140501 | اضافه‌بها به ردیف‌های 140401 تا 140403 ، هرگاه درصد شکستگی مصالح روی الک نمره 4 از 75 درصد بیشتر باشد، به ازای هر 5 درصد اضافه شکستگی یک بار | مترمکعب | 103500
140601 | تهیه مصالح اساس از سنگ کوهی، بارگیری و حمل تا فاصله یک کیلومتری معدن و باراندازی در محل مصرف وقتی که دانه‌بندی صفر تا 50 میلی‌متر باشد و 100 درصد مصالح مانده روی الک نمره 4 در دو جبهه شکسته شود. | مترمکعب | 4286000
140602 | تهیه مصالح اساس از سنگ کوهی، بارگیری و حمل تا فاصله یک کیلومتری معدن و باراندازی در محل مصرف وقتی که دانه‌بندی صفر تا 38 میلی‌متر باشد و 100 درصد مصالح مانده روی الک نمره 4 در دو جبهه شکسته شود. | مترمکعب | 4468000
140603 | تهیه مصالح اساس از سنگ کوهی، بارگیری و حمل تا فاصله یک کیلومتری معدن و باراندازی در محل مصرف وقتی که دانه‌بندی صفر تا 25 میلی‌متر باشد و 100 درصد مصالح مانده روی الک نمره 4 در دو جبهه شکسته شود. | مترمکعب | 4651000
140701 | پخش ، آبپاشی ، تسطیح و کوبیدن قشرزیراساس به ضخامت تا 15 سانتی‌متر با حداقل 100 درصد تراکم به روش آشتو اصلاحی . | مترمکعب | 619000
140702 | پخش ، آبپاشی ، تسطیح و کوبیدن قشر زیراساس به ضخامت بیشتر از 15 سانتی‌متر با حداقل 100 درصد تراکم به روش آشتو اصلاحی . | مترمکعب | 540000
140703 | رطوبت دهی، پخـش با فینیشر و کوبیدن قشر اساس به ضخامـت تا 10 سانتی‌متر و 100 درصد تراکم، به روش آشتو اصلاحی. | مترمکعب | 851000
140704 | رطوبت دهی، پخـش با فینیشر و کوبیدن قشر اساس به ضخامـت بیشتر از 10 تا 15 سانتی‌متر و 100 درصد تراکم، به روش آشتو اصلاحی. | مترمکعب | 764000
140705 | کسربها به ردیف 140703 و 140704 چنانچه از گریدر به جای فینیشر استفاده شود. | مترمکعب | -76400
140801 | اضافه‌بها به ردیف‌های 140701 تا 140704 ، بابت سختی اجرای زیراساس و اساس در شانه سازیهای به عرض تا 2 متر. | مترمکعب | 192500
140901 | اصلاح و تثبیت و تحکیم زمین‌های لجنی شامل تخلیه خاک نامناسب، تهیه و حمل و جایگزینی خاک مناسب، عملیات پخش و تسطیح و تحکیم با حداقل تراکم 90 درصد به روش آشتو اصلاحی. | مترمکعب | 1377000
141101 | تثبیت و تقویت بستر زیرسازی و روسازی به وسیله اختلاط با آهک شکفته به ضخامت 15 سانتی‌متر، با عیار 50 کیلوگرم آهک در متر مکعب مصالح تثبیت شده، شامل کندن زمین، تهیه و حمل آهک، سرند کردن، پخش و اختلاط، آب‌پاشی و کوبیدن تا تراکم 95 درصد. | مترمکعب | 1398000
141102 | اضافه‌بها به ردیف 141101 به ازای هر 50 کیلوگرم آهک اضافی. کسر 50 کیلوگرم به تناسب محاسبه میشود. | مترمکعب | 805000
141201 | تثبیت و تقویت بستر زیرسازی و روسازی راه و سطوح پروازی فرودگاه‌ها به وسیله اختلاط مصالح بستر با سیمان پرتلند معمولی به ضخامت ۱۵ سانتی‌متر و با عیار ۵۰ کیلوگرم سیمان در متر مکعب مصالح تثبیت شده، شامل کندن زمین، تهیه و حمل سیمان، پخش و اختلاط، آب پاشی و کوبیدن تا تراکم ۱۰۰ درصد. | مترمکعب | 1730000
141202 | اضافه‌بها به ردیف 141201، به ازای هر50 کیلوگرم سیمان اضافی. کسر 50 کیلوگرم به تناسب محاسبه میشود. | مترمکعب | 999000
141301 | تثبیت و تقویت زیرسازی و روسازی راه و سطوح پروازی فرودگاه‌ها به وسیله اختلاط مصالح بستر با قیر محلول به ضخامت 15 سانتی‌متر و با عیار 50 کیلوگرم قیر در متر مکعب مصالح تثبیت شده، شامل کندن زمین، تهیه و حمل قیر، پخش و اختلاط، هوا دهی و کوبیدن. | مترمکعب | 14304000
141302 | اضافه‌بها به ردیف 141301، به ازای هر50 کیلوگرم قیر محلول اضافی. کسر 50 کیلوگرم به تناسب محاسبه میشود. | مترمکعب | 12867000
141401 | تهیه مصالح روسرندی، برای تقویت خاک در بخش‌های آسیب‌دیده راه، بارگیری، حمل تا فاصله یک کیلومتر، باراندازی، پخش، تسطیح وتحکیم. | مترمکعب | 1240000
141501 | بازیافت آسفالت تراشیده شده و مصالح زیر آسفالت با دستگاه بازیافت سرد کارخانه‌ای، شامل جمع‌آوری آسفالت و مصالح زیر آسفالت، خرد کردن کلوخه‌ها و مخلوط کردن آن با مواد اضافی مانند قیر امولسیون، سیمان، آهک و سنگ‌دانه جدید به صورت شکسته بدون محاسبه مواد اضافی و نیز پخش با فینیشر و کوبیدن آن به ازای هر سانتی‌متر ضخامت نهایی بازیافت. | مترمربع | 0
141502 | بازیافت آسفالت و مصالح زیر آسفالت با دستگاه بازیافت سرد درجا، شامل تراش، خرد کردن کلوخه‌ها و مخلوط کردن آن با مواد اضافی مانند کف قیر، سیمان و آهک بدون محاسبه مواد اضافی و نیز پخش و کوبیدن آن به ازای هر سانتی‌متر ضخامت نهایی بازیافت. | مترمربع | 0
141503 | اضافه‌بها به ردیف‌های بازیافت سرد آسفالت به ازای هر کیلوگرم سیمان که به مخلوط آسفالت بازیافت اضافه شود. | کیلوگرم | 19400
141504 | اضافه‌بها به ردیف‌های بازیافت سرد آسفالت به ازای هر کیلوگرم آهک شکفته که به مخلوط آسفالت بازیافت اضافه شود. | کیلوگرم | 12500
141505 | اضافه‌بها به ردیف‌های بازیافت سرد آسفالت به ازای هر کیلوگرم سنگ شکسته که به مخلوط آسفالت بازیافت اضافه شود. | کیلوگرم | 1570
141506 | اضافه‌بها به ردیف‌های بازیافت سرد آسفالت به ازای هر کیلوگرم قیر امولسیون که به مخلوط آسفالت بازیافت اضافه شود | کیلوگرم | 273500
141507 | اضافه‌بها به ردیف‌های بازیافت سرد آسفالت به ازای هر کیلوگرم قیر که به صورت کف قیر درآمده و به مخلوط آسفالت بازیافت اضافه شود. | کیلوگرم | 248500
141601 | تامین مصالح سنگی نظیر شن، ماسه، مخلوط، زیراساس، اساس، سنگ لاشه و نظایر آن برای استفاده در نگهداری جاری راه | مقطوع | 0
150101 | تهیه مصالح و اجرای اندود نفوذی (پریمکت) با قیر محلول. | کیلوگرم | 276500
150105 | تهیه مصالح و اجرای اندود قیر برای انجام آسفالت سطحی با قیر محلول. | کیلوگرم | 272500
150107 | تهيه تمام مصالح و اجرای سیل کت امولسیونی Fog Seal به منظور احیای رویه‌های آسفالتی. | کیلوگرم | 284000
150112 | تهیه مصالح و اجرای اندود با قیر امولسیون کاتیونیک CSS با حداقل قیر باقیمانده 57 درصد در آزمایش تقطیر. | کیلوگرم | 284000
150113 | تهیه مصالح و اجرای اندود با قیر امولسیون کاتیونیک CRS با حداقل قیر باقیمانده 60 درصد در آزمایش تقطیر. | کیلوگرم | 239000
150114 | تهیه مصالح و اجرای اندود با قیر امولسیون کاتیونیک CMS با حداقل قیر باقیمانده 65 درصد در آزمایش تقطیر. | کیلوگرم | 284000
150115 | تهیه مصالح و اجرای اندود با قیر امولسیون آنیونیک SS با حداقل قیر باقیمانده 57 درصد در آزمایش تقطیر. | کیلوگرم | 194000
150116 | تهیه مصالح و اجرای اندود با قیر امولسیون آنیونیک RS با حداقل قیر باقیمانده 55 درصد در آزمایش تقطیر. | کیلوگرم | 148500
150117 | تهیه مصالح و اجرای اندود با قیر امولسیون آنیونیک MS با حداقل قیر باقیمانده 55 درصد در آزمایش تقطیر. | کیلوگرم | 148500
150118 | اضافه‌بها به ردیف‌های 150112 تا 150117 به ازای هر یک درصد قیر خالص مازاد. | کیلوگرم | 0
150201 | غبارنشانی در راه‌های شنی (Dust Laying) با استفاده از قیر. | کیلوگرم | 370500
150202 | غبار نشانی در راه‌های شنی با استفاده از مالچ، ملاس و نظایر آن. | کیلوگرم | 31300
150301 | تهیه مصالح و اجرای سیل‌کت ماسه‌ای (Sand Seal). | تن | 0
150302 | تهیه مصالح و اجرای سیل‌کت با مصالح سنگی (Aggregate Seal) هر گاه دانه‌بندی مصالح از نوع 5 باشد. | تن | 28945000
150304 | تهیه تمام مصالح (از جمله مصالح سنگی، سیمان و قیر امولسیونی مناسب) و اجرای روکش حفاظتی میکروسرفیسینگ با افزودنی لاتکس. | مترمربع | 748500
150305 | کسربها به ردیف 150304 بابت هر 100 گرم کاهش مصرف قیر خالص (کسر 100 گرم به تناسب حساب می‌­شود). | مترمربع | -54600
150306 | تهیه و اجرای بتن آسفالتی حفاظتی لایه نازک به ضخامت ۲۰ تا ۳۰ میلی‌متر از مصالح صددرصد شکسته و قیر مناسب از رده‌ی عملکردی (PG)، برای قشر رویه، هرگاه دانه‌بندی مصالح صفر تا ۱۲٫۵ میلی‌متر باشد، به ازای هر سانتی‌متر ضخامت آسفالت (کسر سانتی‌متر به تناسب محاسبه | مترمربع | 384500
150307 | اضافه‌بها به ردیف 150304 بابت هر 100 گرم افزایش مصرف قیر خالص (کسر 100 گرم به تناسب حساب می‌شود). | مترمربع | 54600
150308 | اضافه‌بها به ردیف 150304 چنانچه بر اساس طرح اختلاط مصوب از افزودنی مناسب برای بهبود چسبندگی در تهیه قیر امولسیون استفاده شود. | کیلوگرم | 0
150401 | قیرزدایی سطوح قیرزده با استفاده از پخش مصالح سنگی ریزدانه. | مترمربع | 668000
150501 | آسفالت تراشی با استفاده از گریدر به منظور از بین بردن موج، ناهمواری و قیرزدایی از سطح رویه آسفالتی | مترمربع | 109000
150601 | تهیه تمام مصالح (از جمله مصالح سنگی، سیمان و قیر امولسیونی مناسب) و اجرای اسلاری سیل. | مترمربع | 395500
150602 | درزگیری ترکها با ماستیک مخصوص. | مترمربع | 0
150603 | درزگیری ترکهای آسفالت به عرض 1/5 تا 2 سانتی‌متر و عمق حدود 2 سانتی‌متر، شامل شیار زدن و تمیز کردن درز با کمپرسور و گرم کردن محل شیار با هوای گرم، تهیه و تزریق قیر پلیمری مخصوص درزگیری در داخل آن و پخش گرد سنگ در روی ترک‌های درزگیری شده و تمیز کاری. | مترطول | 476000
150604 | کسربها به ردیف 150601 بابت هر 100گرم کاهش مصرف قیر خالص (کسر 100 گرم به تناسب حساب می‌شود). | مترمربع | -43700
150605 | اضافه‌بها به ردیف 150601 بابت هر 100 گرم افزایش مصرف قیر خالص (کسر 100 گرم به تناسب حساب می‌شود). | مترمربع | 43700
150606 | تهیه تمام مصالح و تولید آسفالت سرد کیسه‌ای (بسته‌بندی شده). | کیلوگرم | 47300
150703 | پرکردن اضطراری چاله با مساحت کمتر از یک متر مربع در راه‌های آسفالتی با استفاده از آسفالت مناسب بر حسب وزن آسفالت مصرفی. | تن | 14715000
150704 | تهیه مصالح و اجرای لکه گیری انواع خرابی ها از جمله چاله ها، گود افتادگی ها ،شیار شدگی ها ، ترک های بلوکی و پوست سوسماری در راه های آسفالتی با استفاده از مخلوط آسفالتی با دستگاه بلوپچر، شامل بادگیری محل خرابی ،پاشش قیرامولسیونی CRS با حداقل قیر باقیمانده ۶ | تن | 80266000
150705 | مرمت لبه آسفالت در مجاورت شانه راه. | مترطول | 50800
150801 | تهیه مصالح سنگی و اجرای آسفالت سطحی با سنگ شکسته از مصالح رودخانه‌ای در دو لایه هرگاه دانه‌بندی مصالح از نوع 2 و 4 مشخصات باشد. | تن | 6060000
150802 | تهیه مصالح سنگی و اجرای آسفالت سطحی با سنگ شکسته از مصالح رودخانه‌ای در دو لایه هرگاه دانه‌بندی مصالح از نوع 1 و 3 مشخصات باشد. | تن | 6840000
150803 | تهیه مصالح سنگی واجرای آسفالت سطحی با سنگ شکسته از مصالح رودخانه‌ای در یک لایه هرگاه دانه‌بندی از نوع 4 مشخصات باشد. | تن | 5872000
150804 | تهیه مصالح سنگی و اجرای آسفالت سطحی با سنگ شکسته از مصالح رودخانه‌ای در یک لایه هرگاه دانه‌بندی از نوع 5 مشخصات باشد. | تن | 6272000
150805 | اضافه‌بها به ردیف‌های 150801 تا 150804، هرگاه از مصالح سنگ کوهی به جای مصالح رودخانه‌ای استفاده شود. | تن | 470000
150901 | تهیه و اجرای هر سانتی‌متر آسفالت سرد مخلوط در محل (ردمیکس) با سنگ شکسته از مصالح رودخانه‌ای هرگاه مصالح با دانه‌بندی پیوسته قطر صفر تا 19 میلی‌متر باشد . (کسر سانتی‌متر به تناسب محاسبه میشود). | مترمربع | 280000
150902 | تهیه و اجرای هر سانتی‌متر آسفالت سرد مخلوط در محل (ردمیکس) با سنگ شکسته از مصالح رودخانه‌ای هرگاه مصالح با دانه بندی پیوسته قطر صفر تا 25 میلی‌متر باشد . (کسر سانتی‌متر به تناسب محاسبه میشود). | مترمربع | 276000
150903 | اضافه‌بها به ردیف‌های 150901 و 150902 هرگاه آسفالت سرد کارخانه‌ای باشد (Central Plant mix). | مترمربع | 18300
150904 | اضافه‌بها به ردیف‌های 150901 و 150902 هرگاه آسفالت سرد مخلوط در محل (ردمیکس) با فینیشر اجرا شود | مترمربع | 8140
151001 | تهیه و اجرای هر سانتی‌متر بتن آسفالتی با سنگ شکسته از مصالح رودخانه‌ای برای قشر اساس قیری هرگاه دانه‌بندی مصالح صفر تا 37.5 میلی‌متر باشد. (کسر سانتی‌متر به تناسب محاسبه میشود). | مترمربع | 248000
151002 | تهیه و اجرای هر سانتی‌متر بتن آسفالتی با سنگ شکسته از مصالح رودخانه‌ای برای قشر اساس قیری هرگاه دانه‌بندی مصالح صفر تا 25 میلی‌متر باشد. (کسر سانتی‌متر به تناسب محاسبه میشود) | مترمربع | 251500
151101 | تهیه و اجرای بتن آسفالتی با سنگ شکسته از مصالح رودخانه‌ای و قیر مناسب از رده عملکردی (PG)، برای قشر آستر (بیندر)، هرگاه دانه بندی مصالح صفر تا 25 میلی‌متر باشد، به ازای هر سانتی‌متر ضخامت آسفالت. | مترمربع | 319000
151102 | تهیه و اجرای بتن آسفالتی با سنگ شکسته از مصالح رودخانه‌ای﻿﻿ و قیر مناسب از رده عملکردی (PG)، برای قشر آستر (بیندر)، هرگاه دانه بندی مصالح صفر تا 19 میلی‌متر باشد، به ازای هر سانتی‌متر ضخامت آسفالت. | مترمربع | 327000
151103 | تهیه و اجرای بتن آسفالتی گوگردی با سنگ شکسته از مصالح رودخانه‌ای و قیر مناسب از رده عملکردی (PG)، برای قشر آستر (بیندر)، هرگاه دانه بندی مصالح صفر تا ۲۵ میلی‌متر باشد، به ازای هر سانتی‌متر ضخامت آسفالت. | مترمربع | 309000
151104 | تهیه و اجرای بتن آسفالتی گوگردی با سنگ شکسته از مصالح رودخانه‌ای﻿﻿ و قیر مناسب از رده عملکردی (PG)، برای قشر آستر (بیندر)، هرگاه دانه بندی مصالح صفر تا ۱۹ میلی‌متر باشد، به ازای هر سانتی‌متر ضخامت آسفالت. | مترمربع | 318000
151201 | تهیه و اجرای بتن آسفالتی با سنگ شکسته از مصالح رودخانه‌ای و قیر مناسب از رده عملکردی (PG)، برای قشر رویه (توپکا)، هرگاه دانه بندی مصالح صفر تا 19 میلی‌متر باشد، به ازای هر سانتی‌متر ضخامت آسفالت. | مترمربع | 350500
151202 | تهیه و اجرای بتن آسفالتی با سنگ شکسته از مصالح رودخانه‌ای و قیر مناسب از رده عملکردی (PG)، برای قشر رویه (توپکا)، هرگاه دانه بندی مصالح صفر تا 12/5 میلی‌متر باشد، به ازای هر سانتی‌متر ضخامت آسفالت. | مترمربع | 352000
151203 | اضافه‌بها به ردیف‌های 150306، 151201 و 151202، در صورت اضافه کردن پلیمر به مخلوط آسفالتی | کیلوگرم | 0
151204 | تهیه و اجرای ماسه آسفالتی از مصالح رودخانه‌ای به ازای هر سانتی‌متر ضخامت آسفالت. | مترمربع | 375500
151205 | تهیه، حمل و افزودن پودر لاستیک به آسفالت به ازای یک سانتی متر ضخامت آسفالت | متر مربع | 300000
151206 | کسربها به ردیف‌های آسفالت گرم، چنانچه مصالح ریزدانه آسفالت مطابق بند 31 مقدمه فصل تفکیک نشده و یا صورتجلسه مربوطه تنظیم نشود. | مترمربع | -34400
151207 | تهیه و اجرای بتن آسفالتی گوگردی با سنگ شکسته از مصالح رودخانه‌ای و قیر مناسب از رده عملکردی (PG)، برای قشر رویه (توپکا)، هرگاه دانه بندی مصالح صفر تا ۱۹ میلی‌متر باشد، به ازای هر سانتی‌متر ضخامت آسفالت. | مترمربع | 340000
151208 | تهیه و اجرای بتن آسفالتی گوگردی با سنگ شکسته از مصالح رودخانه‌ای و قیر مناسب از رده عملکردی (PG)، برای قشر رویه (توپکا)، هرگاه دانه بندی مصالح صفر تا ۱۲٫۵ میلی‌متر باشد، به ازای هر سانتی‌متر ضخامت آسفالت. | مترمربع | 342000
151209 | تهیه و افزودن پلیمر به مصالح آسفالتی تراش داده شده، جهت تثبیت آن. | کیلو گرم | 0
151301 | اضافه‌بها به ردیف‌های آسفالت سرد مخلوط در محل (ردمیکس) و بتن آسفالتی، هرگاه از مصالح سنگ کوهی به جای مصالح رودخانه‌ای استفاده شود. | مترمربع | 9000
151401 | اضافه‌بها به ردیف‌های آسفالت سرد مخلوط در محل (ردمیکس) و بتن آسفالتی، بابت اضافه هر 0/1 کیلوگرم قیر محلول مصرفی در هر متر مربع آسفالت، به ازای هر سانتی‌متر ضخامت | مترمربع | 22400
151402 | کسر بها به ردیف‌های آسفالت سرد مخلوط در محل (ردمیکس) و بتن آسفالتی، بابت کسر هر 0/1 کیلوگرم قیر محلول مصرفی در هر متر مربع آسفالت، به ازای هر سانتی‌متر ضخامت. | مترمربع | -22400
151502 | بازیافت گرم درجای آسفالت به ازای هر یک سانتی‌متر ضخامت. | مترمربع | 219500
151601 | اجرای بتن آسفالتی با هر نوع دانه‌بندی مصالح سنگی جهت قشرهای اساس قیری، آستر (بیندر)، رویه (توپکا) و نظایر آن به ازای هر سانتی‌متر ضخامت. | مترمربع | 23800
151901 | کسربها به ردیف های بتن آسفالتی بیندر بابت استفاده از مصالح حاصل از تراش آسفالت بازای هر 1 درصد مصالح آسفالت (Rap) تا حجم 20 درصد. | مترمربع | -1670
152001 | اضافه‌بها به ردیف‌های آسفالت گرم (بیندر یا توپکا) بابت اجرای آسفالت در لکه گیری‌ها چنانچه مساحت لکه 20 مترمربع و کمتر باشد. | مترمربع | 40600
152002 | اضافه‌بها به ردیف‌های آسفالت گرم (بیندر یا توپکا) بابت اجرای آسفالت در لکه گیری‌ها چنانچه مساحت لکه بیشتر از 20 مترمربع و کمتر از 50 مترمربع باشد. | مترمربع | 20300
152003 | اضافه‌بها به ردیف‌های آسفالت گرم (بیندر یا توپکا) بابت اجرای آسفالت در لکه گیری‌ها چنانچه مساحت لکه بیشتر از 50 مترمربع باشد. | مترمربع | 4060
152101 | تامین انواع قیر و آسفالت برای استفاده در نگهداری جاری راه | مقطوع | 0
152201 | تهیه تمام مصالح (به جز قیر) و اجرای بتن آسفالتی با سنگ شکسته از مصالح رودخانه‌ای و قیر مناسب از رده عملکردی (PG)، برای قشر آستر (بیندر)، هرگاه دانه‌بندی مصالح صفر تا ۲۵ میلی‌متر باشد، به ازای هر سانتی‌متر ضخامت آسفالت | مترمربع | 98700
152202 | تهیه تمام مصالح (به جز قیر) و اجرای بتن آسفالتی با سنگ شکسته از مصالح رودخانه‌ای و قیر مناسب از رده عملکردی (PG)، برای قشر آستر (بیندر)، هرگاه دانه‌بندی مصالح صفر تا ۱۹ میلی‌متر باشد، به ازای هر سانتی‌متر ضخامت آسفالت | مترمربع | 107000
152203 | تهیه تمام مصالح (به جز قیر) و اجرای بتن آسفالتی با سنگ شکسته از مصالح رودخانه‌ای و قیر مناسب از رده عملکردی (PG)، برای قشر رویه (توپکا)، هرگاه دانه‌بندی مصالح صفر تا ۱۹ میلی‌متر باشد، به ازای هر سانتی‌متر ضخامت آسفالت | مترمربع | 110000
152204 | تهیه تمام مصالح (به جز قیر) و اجرای بتن آسفالتی با سنگ شکسته از مصالح رودخانه‌ای و قیر مناسب از رده عملکردی (PG)، برای قشر رویه (توپکا)، هرگاه دانه‌بندی مصالح صفر تا ۱۲٫۵ میلی‌متر باشد، به ازای هر سانتی‌متر ضخامت آسفالت | مترمربع | 112000
160101 | تهیه مصالح و اجرای عایق‌کاری با یک قشر اندود قیری روی سطوح بتنی. | مترمربع | 600000
160102 | تهیه مصالح و اجرای عایق‌کاری با دو قشر اندود قیری و یک لایه گونی روی سطوح بتنی. | مترمربع | 1799000
160103 | تهیه مصالح و اجرای عایق‌کاری با سه قشر اندود قیری و دو لایه گونی روی سطوح بتنی. | مترمربع | 2949000
160104 | تهیه مصالح و اجرای عایق‌کاری با عایق پیش‌ساخته مرغوب شامل قیر با الیاف پلیاستر و تیشو به ضخامت 3 میلی‌متر روی سطوح بتنی. | مترمربع | 1345000
160105 | تهیه مصالح و اجرای عایق‌کاری با عایق پیش‌ساخته مرغوب شامل قیر با الیاف پلیاستر و تیشو به ضخامت 4 میلی‌متر روی سطوح بتنی. | مترمربع | 1438000
160106 | تهیه مصالح و آب بند کردن سطوح بتنی با محلول‌های قیری صنعتی. | مترمربع | 0
160201 | تهیه مصالح و اجرای پوشش رسانای جریان الکتریسته با استفاده از بتن پلیمری رسانا و شبکه آندی پلاتینی یا کربنی، به ضخامت تا 10 میلی‌متر روی سطوح بتنی. | مترمربع | 0
160202 | تهیه مصالح و اجرای پوشش رسانای جریان الکتریسته با استفاده از بتن پلیمری رسانا ، بدون شبکه آندی، به ضخامت تا 10 میلی‌متر روی سطوح بتنی. | مترمربع | 0
160203 | تهیه مصالح و اجرای شبکه پلیمری رسانای جریان الکتریسته، روی سطوح بتنی. | مترمربع | 0
160204 | تعبیه شیار، تهیه مصالح و سیم‌های آندی (پلاتینی یا کربنی)‌ در داخل آن و پر کردن شیار با پرکننده پلیمری رسانای جریان الکتریسته، روی سطوح بتنی. | مترطول | 0
160205 | لفاف‌پیچی سرد روی پایه‌های بتنی پل‌ها و نظایر آن. | مترمربع | 1890000
160301 | برس‌زنی و سمباده‌زنی روی سطوح فلزی. | مترمربع | 1260000
160302 | ماسه‌پاشی روی سطوح فلزی یا بتنی برای زنگ‌زدایی و یا مضرس کردن سطح و نظایر آن . | مترمربع | 1505000
160303 | ساچمه‌پاشی روی سطوح فلزی یا بتنی برای زنگ‌زدایی و یا مضرس کردن سطح و نظایر آن . | مترمربع | 2374000
160304 | تهیه مصالح و اجرای پرایمر روغنی به ضخامت 50 میکرون روی سطوح فلزی | مترمربع | 1127000
160305 | تهیه مصالح و اجرای پرایمر اپوکسی رویدار به ضخامت 50 میکرون روی سطوح فلزی | مترمربع | 1699000
160306 | تهیه مصالح و اجرای پرایمر سیلیکاتی رویدار به ضخامت 50 میکرون روی سطوح فلزی | مترمربع | 1660000
160307 | تهیه مصالح و اجرای آستر و رویه روغنی به ضخامت کل100 میکرون روی سطوح فلزی | مترمربع | 2197000
160308 | تهیه مصالح و اجرای آستر و رویه اپوکسی (دو جزئی) به ضخامت کل100 میکرون روی سطوح فلزی | مترمربع | 2668000
160309 | تهیه مصالح و اجرای رنگ‌آمیزی روی سطوح بتنی با رنگ‌های دوجزئی (اپوکسی، پلی اورتان و نظایر آن)‌ به طور کامل و به ضخامت تا 180 میکرون | مترمربع | 2681000
160310 | تهیه مصالح و اجرای قشر رویه محافظ عایق‌ها و پوشش‌ها تا ضخامت 50 میکرون | مترمربع | 74400
160401 | حمل و نصب آند فداشونده (به صورت دفنی) در صورتی که عمق گود تا 2 متر باشد. | عدد | 95858000
160402 | اضافه‌بها به ردیف 160401 برای عمق بیشتر از 2 متر، برای عمق 2 تا 3 متر یک بار، برای عمق 3 تا 4 متر دو بار و به همین ترتیب برای عمق‌های بیشتر (کسر متر به تناسب محاسبه میگردد). | عدد | 4854000
160403 | حمل و نصب آند فداشونده به صورت شناور در آب. | عدد | 0
160404 | بارگیری و حمل مخلوط کم مقاومت تا محل نصب و باراندازی و ریختن آن در اطراف و روی آند در صورتی که آند بدون این مخلوط تهیه شده باشد | مترمکعب | 1354000
160501 | حمل و نصب آند جریان تزریقی (به صورت دفنی) در صورتی که عمق ترانشه تا 2 متر باشد | عدد | 65703000
160502 | اضافه‌بها به ردیف 160501 در صورتی که عمق ترانشه بیشتر از 2 متر باشد به ازای هر یک متر عمق اضافی (کسر متر به تناسب محاسبه میگردد). | عدد | 2230000
160503 | حمل و نصب آند جریان تزریقی به صورت شناور در آب. | عدد | 0
160601 | حمل و نصب کابل مخصوص سیستم حفاظت کاتدی. | مترطول | 3606000
160701 | حمل و نصب ترانسفورمر رکتیفایر با ظرفیت خروجی تا 75 ولت و 75 آ‏مپر DC. | دستگاه | 97463000
160702 | اضافه‌بها به ردیف 160701 برای حمل و نصب ترانسفورمر رکتی فایر با ظرفیت خروجی تا 100 ولت و 100 آمپر DC. | دستگاه | 1751000
170101 | تعویض لامپ بخارجیوه فشار قوی با توان الکتریکی مناسب. | عدد | 1644000
170102 | تعویض لامپ بخارسدیم فشار قوی با توان الکتریکی مناسب. | عدد | 1644000
170103 | تهیه، نصب و تعویض اجزای غیرالکتریکی هر چراغ مانند حباب، واشر، رفلکتور و نظایر آن. | عدد | 2055000
170104 | تهیه، نصب و تعویض سیم‌کشی آسیب‌دیده در داخل هر چراغ و یا اجزای الکتریکی آسیب‌دیده در آن مانند بالاست، ایگنایتور، خازن و نظایر آن. | عدد | 2466000
170201 | سیم‌کشی پایه چراغ با کابل مناسب و خارج کردن کابل آسیب‌دیده در صورت لزوم. | مترطول | 4168000
170202 | ترمیم کابل در داخل ترانشه به وسیله تعویض بخش آسیب‌دیده با کابل مناسب و نصب مفصل‌ها در صورت لزوم. | مترطول | 6404000
170203 | ترمیم کابل در داخل سینی کابل به وسیله تعویض بخش آسیب‌دیده با کابل مناسب و نصب مفصل‌ها در صورت لزوم. | مترطول | 3979000
170204 | باز کردن انواع کابلشو جهت تعویض و نصب کابلشوی جدید. | عدد | 884500
170301 | اعزام اکیپ جهت بازدید از تابلوبرق‌ها و ارائه گزارش. | اکیپ روز | 29192000
170302 | اعزام اکیپ جهت بازدید از چراغ‌ها و ارائه گزارش به صورت دوره‌ای. | اکیپ روز | 29192000
170401 | عیب‌یابی و تعویض اجزای تابلو (مانند انواع کلید، انواع ترمینال، انواع فیوز، فتوسل، کنتاکتور، رله، آمپرمتر، ولتمتر، چراغ سیگنال و ...) به‌ازای هر تابلو. | عدد | 2738000
170402 | سرویس داخل هر تابلو شامل زنگ‌زدایی و تمیزکردن. | عدد | 4295000
170501 | حمل و نصب پایه چراغ روشنایی. | کیلوگرم | 0
180101 | آکس‌یابی در راه‌های دوبانده برای خط‌کشی. | کیلومتر | 1700000
180102 | آکس‌یابی در بزرگراه‌ها و مانند آن که هر جهت حرکت از چند باند تشکیل شده باشد، برای هر آکس. | کیلومتر | 2050000
180202 | تهیه مصالح و رنگ‌آمیزی با رنگ شبرنگ | مترمربع | 3250000
180301 | تهیه مصالح و خط‌کشی منقطع و متناوب 3 متر پر و 9 متر خالی به عرض 15 سانتی‌متر، با رنگ گرم ترافیکی اسپری با ضخامت 2000 میکرون همراه با گلاسبید با دوام ۱۸ ماهه. | مترطول | 227000
180302 | تهیه مصالح و خط‌کشی متصل و مداوم به عرض 15 سانتی‌متر، با رنگ گرم ترافیکی اسپری با ضخامت 2000 میکرون همراه با گلاسبید با دوام ۱۸ ماهه. | مترطول | 795000
180306 | تهیه مصالح و خط‌کشی منقطع و متناوب 3 متر پر و 6 متر خالی به عرض 15 سانتی‌متر، با رنگ گرم ترافیکی اسپری با ضخامت 2000 میکرون همراه با گلاسبید با دوام ۱۸ ماهه. | مترطول | 293000
180307 | تهیه مصالح و خط‌کشی متصل و مداوم به عرض 20 سانتی‌متر، با رنگ گرم ترافیکی اسپری با ضخامت 2000 میکرون همراه با گلاسبید با دوام ۱۸ ماهه. | مترطول | 1025000
180401 | تهیه مصالح و خط‌کشی منقطع و متناوب 3 متر پر و 9 متر خالی به عرض 15 سانتی‌متر، با رنگ گرم ترافیکی به روش اسکرید با ضخامت 3500 میکرون همراه با گلاسبید با دوام ۳۶ ماهه. | مترطول | 340500
180402 | تهیه مصالح و خط‌کشی متصل و مداوم به عرض 15 سانتی‌متر، با رنگ گرم ترافیکی به روش اسکرید با ضخامت 3500 میکرون همراه با گلاسبید با دوام ۳۶ ماهه. | مترطول | 1192500
180405 | تهیه مصالح و خط‌کشی منقطع و متناوب 3 متر پر و 6 متر خالی به عرض 15 سانتی‌متر، با رنگ گرم ترافیکی به روش اسکرید با ضخامت 3500 میکرون همراه با گلاسبید با دوام ۳۶ ماهه. | مترطول | 439500
180406 | تهیه مصالح و خط‌کشی متصل و مداوم به عرض 20 سانتی‌متر، با رنگ گرم ترافیکی به روش اسکرید با ضخامت 3500 میکرون همراه با گلاسبید با دوام ۳۶ ماهه. | مترطول | 1537500
180601 | تهیه مصالح و خط‌کشی برجسته (لقمه‌ای) به روش اکستروژن با عرض ۱۵ سانتی‌متر با رنگ گرم ترافیکی همراه با گلاسبید با دوام ۳۶ ماهه و ضخامت 5000 میکرون. | مترطول | 1140000
180605 | تهیه مصالح و خط‌کشی برجسته (لقمه‌ای) به روش اکستروژن با عرض 20 سانتی‌متر با رنگ گرم ترافیکی همراه با گلاسبید با دوام ۳۶ ماهه و ضخامت 5000 میکرون. | مترطول | 1427000
180701 | تهیه مصالح و خط‌کشی منقطع و متناوب 3 متر پر و 6 متر خالی به عرض ۱۲ سانتی‌متر، با رنگ سرد ترافیکی آکریلیک همراه با گلاسبید با ضخامت خشک 400 میکرون | مترطول | 48000
180702 | تهیه مصالح و خط‌کشی متصل و مداوم به عرض ۱۲ سانتی‌متر، با رنگ سرد ترافیکی آکریلیک همراه با گلاسبید با ضخامت خشک 400 میکرون. | مترطول | 127000
180707 | تهیه مصالح و خط‌کشی منقطع و متناوب 3 متر پر و 6 متر خالی به عرض 15 سانتی‌متر، با رنگ سرد ترافیکی آکریلیک همراه با گلاسبید با ضخامت خشک 400 میکرون. | مترطول | 59000
180708 | تهیه مصالح و خط‌کشی منقطع و متناوب 3 متر پر و 9 متر خالی به عرض 15 سانتی‌متر، با رنگ سرد ترافیکی آکریلیک همراه با گلاسبید با ضخامت خشک 400 میکرون. | مترطول | 45000
180709 | تهیه مصالح و خط‌کشی متصل و مداوم به عرض 15 سانتی‌متر، با رنگ سرد ترافیکی آکریلیک همراه با گلاسبید با ضخامت خشک 400 میکرون. | مترطول | 153000
180710 | تهیه مصالح و خط‌کشی منقطع و متناوب 3 متر پر و 6 متر خالی به عرض 10 سانتی‌متر، با رنگ سرد ترافیکی آکریلیک همراه با گلاسبید با ضخامت خشک 400 میکرون. | مترطول | 43000
180711 | تهیه مصالح و خط‌کشی منقطع و متناوب 2 متر پر و 7 متر خالی به عرض 10 سانتی‌متر، با رنگ سرد ترافیکی آکریلیک همراه با گلاسبید با ضخامت خشک 400 میکرون. | مترطول | 32000
180712 | تهیه مصالح و خط‌کشی متصل و مداوم به عرض 10 سانتی‌متر، با رنگ سرد ترافیکی آکریلیک همراه با گلاسبید با ضخامت خشک 400 میکرون. | مترطول | 113500
180713 | تهیه مصالح و خط‌کشی متصل و مداوم به عرض 20 سانتی‌متر، با رنگ سرد ترافیکی آکریلیک همراه با گلاسبید با ضخامت خشک 400 میکرون. | مترطول | 212300
180720 | تهیه مصالح و ترسیم سطوح از جمله نقوش، فلش و خط‌نوشته با رنگ سرد ترافیکی آکریلیک همراه با گلاسبید با ضخامت خشک 400 میکرون برحسب سطح رنگ شده. | مترمربع | 2070000
180801 | تهیه مصالح و اجرای خط‌کشی و ترسیم نقوش، فلش و خط‌‌نوشته با رنگ دو جزئی بر پایه رزین آکریلیک با ضخامت 1500 میکرون و دوام 36 ماهه برحسب سطح رنگ شده. | مترمربع | 4940000
180840 | تهیه و نصب نقوش، فلش، خط‌نوشته و نظایر آن به شکل پيش‌ساخته (Premarks). | مترمربع | 7140000
180850 | کسربها به ردیف‌های خط کشی همراه با گلاسبید، در صورتی که در خط کشی، از گلاسبید استفاده نشود. | مترطول | -28000
180855 | اضافه‌بها به ردیف‌های خط کشی و سطوح (به جز Premarks) چنانچه از رنگ فام غيرسفيد استفاده شود. | درصد | 2
180901 | پاک کردن خط یا علائم از سطح راه با استفاده از روش مکانیکی (برس‌های مخصوص). | مترمربع | 1870000
180902 | پاک کردن خط یا علائم از سطح راه با استفاده از مواد شیمیایی. | مترمربع | 1720000
180903 | پاک کردن رنگ با سندبلاست (وزش دانه‌های شن با هوای فشرده). | مترمربع | 1830000
181045 | تهیه، برش و نصب نوار با شبرنگ EGP (رده مهندسي). | مترمربع | 12800000
181046 | تهیه، برش و نصب نوار با شبرنگ HIP (پربازتاب). | مترمربع | 17800000
181051 | تهیه صفحه تابلوی اطلاعاتی با ورق گالوانیزه 1/25 میلی‌متر با شبرنگ EGP (رده مهندسی). | مترمربع | 28060000
181052 | تهیه صفحه تابلوی اطلاعاتی با ورق گالوانیزه 1/25 میلی‌متر با شبرنگ HIP (پربازتاب). | مترمربع | 37250000
181053 | تهیه صفحه تابلوی اطلاعاتی با ریل گالوانیزه 1/25 میلی‌متر با شبرنگ EGP (رده مهندسی). | مترمربع | 27500000
181054 | تهیه صفحه تابلوی اطلاعاتی با ریل گالوانیزه 1/25 میلی‌متر با شبرنگ HIP (پربازتاب). | مترمربع | 36500000
181056 | تهیه صفحه تابلوی اطلاعاتی با ورق گالوانیزه 1/25 میلی‌متر با شبرنگ DIG (رده الماسه). | مترمربع | 45900000
181057 | تهیه صفحه تابلوی اطلاعاتی با ریل گالوانیزه 1/25 میلی‌متر با شبرنگ DIG (رده الماسه). | مترمربع | 47800000
181062 | تهیه صفحه تابلوی اطلاعاتی با ورق روغنی 1/25 میلی‌­متر و رنگ الکترواستاتیک با شبرنگ EGP (رده مهندسی). | مترمربع | 29000000
181063 | تهیه صفحه تابلوی اطلاعاتی با ورق روغني 1/25 ميلي‌متر و رنگ الكترواستاتيك با شبرنگ HIP (پربازتاب). | مترمربع | 38500000
181064 | تهیه صفحه تابلوی اطلاعاتی با ورق روغني 1/25 ميلي‌متر و رنگ الكترواستاتيك با شبرنگ DIG (رده الماسه). | مترمربع | 48500000
181065 | اضافه‌بها به ردیف‌های 181051 تا 181054 چنانچه ضخامت ورق گالوانیزه 1/5 میلی‌متر باشد. | مترمربع | 1480000
181066 | اضافه‌بها به ردیف‌های 181062 تا 181064 چنانچه ضخامت ورق روغنی 1/5 میلی‌متر باشد. | مترمربع | 1200000
181067 | اضافه‌بها به ردیف‌های 181062 تا 181064 چنانچه ضخامت ورق روغنی 2 میلی‌متر باشد. | مترمربع | 3352700
181068 | تهیه صفحه تابلوی اطلاعاتی با ریل آلومینیوم 3 ميلي‌متر با شبرنگ EGP (رده مهندسی). | مترمربع | 56750000
181069 | تهیه صفحه تابلوی اطلاعاتی با ریل آلومینیوم 3 میلی‌متر با شبرنگ HIP (پربازتاب). | مترمربع | 64200000
181070 | تهیه صفحه تابلوی اطلاعاتی با ریل آلومینیوم 3 ميلي‌متر با شبرنگ DIG (رده الماسه). | مترمربع | 77850000
181075 | تهیه صفحه تابلوی تيپ ساده با ورق روغني 1/25 ميلي‌متر و رنگ الكترواستاتيك و شبرنگ رده مهندسي EGP و متعلقات. | مترمربع | 25200000
181076 | تهیه صفحه تابلوی تيپ ساده با ورق گالوانيزه 1/25 ميلي‌متر و شبرنگ رده مهندسي EGP و متعلقات. | مترمربع | 24800000
181077 | تهیه صفحه تابلوی تيپ ساده با ورق روغني 1/25 ميلي‌متر و رنگ الكترواستاتيك و شبرنگ پربازتاب HIP و متعلقات. | مترمربع | 33750000
181078 | تهیه صفحه تابلوی تيپ ساده با ورق گالوانيزه 1/25 ميلي‌متر و شبرنگ پربازتاب HIP و متعلقات. | مترمربع | 31460000
181079 | تهیه صفحه تابلوی تيپ لبه­‌دار با ورق روغني 1/25 ميلي‌متر و رنگ الكترواستاتيك و شبرنگ رده مهندسي EGP و متعلقات. | مترمربع | 27350000
181080 | تهیه صفحه تابلوی تيپ لبه­‌دار با ورق گالوانيزه 1/25 ميلي‌متر و شبرنگ رده مهندسي EGP و متعلقات. | مترمربع | 27850000
181081 | تهیه صفحه تابلوی تیپ لبه‌دار با ورق روغنی 1/25 میلی‌متر و رنگ الکترواستاتیک و شبرنگ پربازتاب HIP و متعلقات. | مترمربع | 36500000
181082 | تهیه صفحه تابلوی تيپ لبه‌دار با ورق گالوانيزه 1/25 ميلي‌متر و شبرنگ پربازتاب HIP و متعلقات. | مترمربع | 34450000
181083 | اضافه‌بها به ردیف‌های 181075 تا 181078 چنانچه تابلوها رخ‌دار (دارای لبه داخلی) باشد. | مترمربع | 920000
181084 | اضافه‌بها به ردیف‌های 181075 و 181077 و 181079 و 181081 چنانچه ضخامت ورق روغنی 1/5 میلی‌متر باشد. | مترمربع | 1250000
181085 | اضافه‌بها به ردیف‌های 181075 و 181077 و 181079 و 181081 چنانچه ضخامت ورق روغنی 2 میلی‌متر باشد. | مترمربع | 3601650
181086 | اضافه‌بها به ردیف‌های 181076 و 181078 و 181080 و 181082 چنانچه ضخامت ورق گالوانیزه 1/5 میلی‌متر باشد. | مترمربع | 1420000
181087 | اضافه‌بها به ردیف‌های 181076 و 181078 و 181080 و 181082 چنانچه ضخامت ورق گالوانیزه 2 میلی‌متر باشد. | مترمربع | 3831750
181088 | اضافه‌بهاي استفاده از شبرنگ فلورسنت سبز-زرد POP به جاي شبرنگ رده مهندسي EGP | مترمربع | 2150000
181089 | اضافه‌بهاي استفاده از شبرنگ فلورسنت سبز-زرد POP به جاي شبرنگ پربازتاب HIP. | مترمربع | 2753500
181090 | كسربهاي استفاده از شبرنگ فلورسنت سبز-زرد POP به جاي شبرنگ رده الماسه DIG. | مترمربع | -444000
181101 | نصب بازتاب (چشم گربه‌ای) طبق مشخصات فنی، پیاده کردن محل نصب و استفاده از چسب‌های مخصوص حداقل 120 گرم و رعایت فاصله و زاویه نصب طبق دستور کار. | عدد | 390000
181106 | تهیه بازتاب چشم گربه‌ای یک طرفه طبق مشخصات فنی، بدنه از جنس ABS. | عدد | 572000
181107 | تهيه بازتاب چشم گربه‌ای دو طرفه طبق مشخصات فنی، بدنه از جنس ABS. | عدد | 686000
181108 | اضافه‌بها به ردیف 181101 در شرایط دمای زیر 15 درجه و با استفاده از گرم کردن غیرمستقیم چسب طبق دستورالعمل مربوطه. | عدد | 33000
181110 | خرید بازتاب (گل میخ) پلاستیکی طبق مشخصات فنی. | عدد | 780000
181201 | نصب و راه‌اندازی چراغ چشمک‌زن یا تنظیم شونده تکخانه یک جهت طبق مشخصات فنی و دستور کار مربوط. | عدد | 15800000
181202 | نصب و راه‌اندازی چراغ چشمک‌زن یا تنظیم شونده دوخانه یک جهت طبق مشخصات فنی و دستور کار مربوط. | عدد | 17500000
181203 | نصب و راه‌اندازی چراغ چشمک‌زن یا تنظیم شونده سه‌خانه یک جهت طبق مشخصات فنی و دستور کار مربوط. | عدد | 19250000
181204 | اضافه‌بها به ردیف‌های 181201، 181202 و 181203 وقتی از چراغ دوجهت تک پایه استفاده شود . | عدد | 4830000
181205 | اضافه‌بها به ردیف‌های 181201، 181202 و 181203 وقتی از چراغ سه جهت تک پایه استفاده شود . | عدد | 7030000
181207 | تهیه چراغ چشمک‌زن تنظیم شونده تک خانه طبق مشخصات فنی و دستور کار مربوط. | عدد | 17000000
181208 | تهیه چراغ چشمک‌زن تنظیم شونده دو خانه طبق مشخصات فنی و دستور کار مربوط. | عدد | 26000000
181209 | تهیه چراغ چشمک‌زن تنظیم شونده سه خانه طبق مشخصات فنی و دستور کار مربوط. | عدد | 38500000
181302 | تهیه و نصب ضربه‌گیر با استفاده از محفظه‌های پر از مایع (آب) طبق مشخصات فنی مربوط و مهاربندی لازم | عدد | 7300000
181401 | تهیه و نصب تابلوهای هوشمند با پیام وضعیت ترافیک. | عدد | 0
181402 | تهیه ونصب تابلوهای هوشمند با پیام اخباری. | عدد | 0
181501 | تهیه و نصب ورق‌های صداگیر از جنس بتن طبق مشخصات فنی مربوط. | مترمربع | 0
190101 | انجام عملیات یخ‌زدایی با استفاده از نمک طعام دانه‌بندی شده به میزان تا 30 کیلوگرم در کیلومترباند. | کیلومتر- باند | 1429000
190102 | انجام عملیات یخ‌زدایی با استفاده از نمک طعام مرطوب شده به میزان تا 30 کیلوگرم نمک در کیلومترباند. | کیلومتر- باند | 1737000
190103 | انجام عملیات یخ‌زدایی با استفاده از نمک طعام در حالت محلول به میزان تا 30 کیلوگرم نمک در کیلومترباند. | کیلومتر- باند | 813500
190104 | اضافه‌بها به ردیف‌های 190101 ، 190102 و 190103 برای هر 5 کیلوگرم افزایش مواد مصرفی. | کیلومتر- باند | 188500
190105 | اضافه‌بها به ردیف‌های 190101 ، 190102 و 190103 در صورتی که به جای نمک طعام از کلرورکلسیم استفاده شود. | کیلومتر- باند | 170000
190106 | اضافه‌بها به ردیف 190101 در صورتی که به جای نمک طعام از سایر مواد مجاز مانند کلرورمنیزیم و استات کلسیم منیزیم استفاده شود . | کیلومتر- باند | 214500
190107 | اضافه‌بها به ردیف‌های 190101 و 190102 و 190103 وقتی عملیات یخ‌زدایی در شرایط یخ‌بندان انجام شود. | کیلومتر- باند | 326500
190108 | اضافه‌بها به ردیف 190101 در صورتی که به جای نمک طعام از اوره استفاده شود. | کیلومتر- باند | 143000
190201 | انجام عملیات یخ‌زدایی توأم با ایجاد اصطکاک با شن و ماسه‌پاشی در سطح راه به میزان نسبت اختلاط 1 به 1 به طوری که میزان نمک در هر کیلومتر باند حداقل 30 کیلوگرم باشد. | کیلومتر- باند | 1531000
190202 | انجام عملیات یخ‌زدایی توأم با ایجاد اصطکاک با شن و ماسه‌پاشی در سطح راه به میزان نسبت اختلاط 1 نمک به 2 شن و ماسه به طوری که میزان نمک در هر کیلومتر باند حداقل 30 کیلوگرم باشد. | کیلومتر- باند | 1634000
190203 | انجام عملیات یخ‌زدایی توأم با ایجاد اصطکاک با شن و ماسه‌پاشی در سطح راه به میزان نسبت اختلاط 1 نمک به 3 شن و ماسه به طوری که میزان نمک در هر کیلومتر باند حداقل 30 کیلوگرم باشد. | کیلومتر- باند | 1736000
190204 | انجام عملیات یخ‌زدایی توأم با ایجاد اصطکاک با شن و ماسه‌پاشی در سطح راه به میزان نسبت اختلاط 1 نمک به 4 شن و ماسه به طوری که میزان نمک در هر کیلومتر باند حداقل 30 کیلوگرم باشد. | کیلومتر- باند | 1839000
190205 | انجام عملیات شن و ماسه‌پاشی به منظور ایجاد اصطکاک بر روی سطح راه به میزان 340 کیلوگرم برای هر کیلومتر راه | کیلومتر | 2415000
190301 | برف‌روبی در راه‌های آسفالته با گریدر یا تیغه برف‌روب، اگر متوسط ضخامت برف حداکثر 10 سانتی‌متر باشد. | کیلومتر- باند | 1857000
190302 | اضافه‌بها نسبت به ردیف 190301 به‌ازای هر 5 سانتی‌متر اضافه ضخامت برف بیش از 10 سانتی‌متر اول. | کیلومتر- باند | 464500
190303 | برف‌روبی در راه‌های شنی و شانه راه‌های آسفالته، اگر متوسط ضخامت برف حداکثر 10 سانتی‌متر باشد. | کیلومتر- باند | 2786000
190304 | اضافه‌بها نسبت به ردیف 190303 به‌ازای هر 5 سانتی‌متر اضافه ضخامت برف بیش از 10 سانتی‌متر اول. | کیلومتر- باند | 696500
190305 | اضافه‌بها نسبت به ردیف‌های 190301 و 190303 وقتی برف‌روبی شامل بارگیری، حمل و تخلیه برف‌های حاشیه راه باشد. | کیلومتر- باند | 84911000
190306 | اضافه‌بها نسبت به ردیف‌های 190301 و 190303 وقتی برف‌روبی شامل تخلیه برف‌های حاشیه راه با استفاده از بلدوزر یا لودر باشد. | کیلومتر- باند | 8832000
190307 | برف‌روبی با ماشین برف‌خور، در راه‌هایی با هر نوع رویه، اگر متوسط ضخامت برف حداکثر 20 سانتی‌متر باشد | کیلومتر- باند | 1681000
190308 | اضافه‌بها نسبت به ردیف 190307 به‌ازای هر 10 سانتی‌متر اضافه ضخامت برف بیش از 20 سانتی‌متر اول. | کیلومتر- باند | 504500
190309 | اضافه‌بها نسبت به ردیف‌های 190301 و 190307 بابت پاکسازی سطح راه از بقایای برف که در عملیات متعارف برف‌روبی قابل برف‌روبی نیست. | کیلومتر- باند | 5829000
190401 | کسربها به ردیف‌های این فصل بابت تامین یک دستگاه نمک‌پاش توسط کارفرما. | دستگاه - ساعت | -7267000
190402 | کسربها به ردیف‌های این فصل بابت تامین یک دستگاه برفروب توسط کارفرما. | دستگاه - ساعت | -7267000
190403 | کسربها به ردیف‌های این فصل بابت تامین یک دستگاه یونیماک توسط کارفرما. | دستگاه - ساعت | -7267000
190404 | کسربها به ردیف‌های این فصل بابت تامین یک دستگاه برفخور توسط کارفرما. | دستگاه - ساعت | -10900000
190405 | کسربها به ردیف‌های این فصل بابت تامین یک دستگاه آب نمک پاش توسط کارفرما. | دستگاه - ساعت | -7267000
200101 | بارگیری و حمل درون کارگاهی ماشین‌های دسته دوم در کارگاه‌های نوع اول و باراندازی آن در پای کار. | دفعه | 8855000
200102 | بارگیری و حمل درون کارگاهی ماشین‌های دسته سوم در کارگاه‌های نوع اول و باراندازی آن در پای کار. | دفعه | 5451000
200103 | بارگیری و حمل درون کارگاهی ماشین‌های دسته چهارم در کارگاه‌های نوع اول و باراندازی آن در پای کار. | دفعه | 7858000
200104 | بارگیری و حمل درون کارگاهی ماشین‌های دسته اول در کارگاه‌های نوع دوم و باراندازی آن در پای کار. | دفعه | 9044000
200105 | بارگیری و حمل درون کارگاهی ماشین‌های دسته دوم در کارگاه‌های نوع دوم و باراندازی آن در پای کار. | دفعه | 11959000
200106 | بارگیری و حمل درون کارگاهی ماشین‌های دسته سوم در کارگاه‌های نوع دوم و باراندازی آن در پای کار. | دفعه | 6971000
200107 | بارگیری و حمل درون کارگاهی ماشین‌های دسته چهارم در کارگاه‌های نوع دوم و باراندازی آن در پای کار. | دفعه | 9099000
200108 | بارگیری و حمل درون کارگاهی ماشین‌های دسته پنجم در کارگاه‌های نوع دوم و باراندازی آن در پای کار. | دفعه | 6854000
200109 | بارگیری و حمل درون کارگاهی ماشین‌های دسته اول در کارگاه‌های نوع سوم و باراندازی آن در پای کار. | دفعه | 12760000
200110 | بارگیری و حمل درون کارگاهی ماشین‌های دسته دوم در کارگاه‌های نوع سوم و باراندازی آن در پای کار. | دفعه | 16475000
200111 | بارگیری و حمل درون کارگاهی ماشین‌های دسته سوم در کارگاه‌های نوع سوم و باراندازی آن در پای کار. | دفعه | 10011000
200112 | بارگیری و حمل درون کارگاهی ماشین‌های دسته چهارم در کارگاه‌های نوع سوم و باراندازی آن در پای کار. | دفعه | 11581000
200113 | بارگیری و حمل درون کارگاهی ماشین‌های دسته پنجم در کارگاه‌های نوع سوم و باراندازی آن در پای کار. | دفعه | 11983000
200501 | بارگیری، حمل و باراندازی قطعات پیش‌مونتاژ شده فلزی مانند پل‌های آماده خرپایی. | مترمکعب - ‏کیلومتر | 24600
200502 | بارگیری، حمل و باراندازی ادوات و تجهیزات حساس مانند اجزای سیستم‌های تهویه و روشنایی. | ماشین- ‏ساعت | 2096000
200503 | حمل انواع گونه‌های گیاهی (شامل نهال، درختچه و مانند آن) در فاصله مازاد بر 30 کیلومتر. | اصله – کیلومتر | 190
201501 | حمل مواد حاصل از خاکبرداری، کانال کنی، گودبرداری و پی کنی‌ها برای مصرف در خاکریزی‌های معمولی | مترمکعب - کیلومتر‏ | 40600
201502 | حمل مواد حاصل از خاکبرداری، کانال کنی، گودبرداری و پی کنی‌ها برای مصرف در خاکریزی‌های سنگی | مترمکعب - کیلومتر‏ | 40600
201503 | حمل از معدن قرضه تا محل مصرف در خاکریزی‌های معمولی مازاد بر یک کیلومتر | مترمکعب - کیلومتر‏ | 40600
201504 | حمل از معدن قرضه تا محل مصرف در خاکریزی‌های سنگی مازاد بر یک کیلومتر | مترمکعب - کیلومتر‏ | 40600
201505 | حمل به دپو خاک نباتی | مترمکعب - کیلومتر‏ | 40600
201506 | حمل به دپو مصالح نامناسب یا مازاد (خاکی، سنگی و لجنی) | مترمکعب - کیلومتر‏ | 40600
201507 | حمل به دپو مصالح حاصل از تخریب | مترمکعب - کیلومتر‏ | 40600
201508 | حمل آب برای استفاده در عملیات خاکریزی، زیراساس، اساس و تثبیت مازاد بر یک کیلومتر | مترمکعب - کیلومتر‏ | 81300
201509 | حمل آب برای ساخت و عمل آوری بتن و یا ملات مازاد بر یک کیلومتر | مترمکعب - کیلومتر‏ | 81300
201510 | حمل ماسه بادی مازاد بر یک کیلومتر | مترمکعب - کیلومتر‏ | 40600
201511 | حمل زیراساس مازاد بر یک کیلومتر | مترمکعب - کیلومتر‏ | 40600
201512 | حمل مصالح سنگی (رودخانه‌ای) آسفالت از محل معدن تا محل تولید آسفالت، مازاد بر یک کیلومتر | مترمکعب - کیلومتر‏ | 40600
201513 | حمل اساس رودخانه‌ای مازاد بر یک کیلومتر | مترمکعب - کیلومتر‏ | 40600
201514 | حمل اساس کوهی مازاد بر یک کیلومتر | مترمکعب - کیلومتر‏ | 40600
201515 | حمل مصالح زهکش مازاد بر یک کیلومتر | مترمکعب - کیلومتر‏ | 40600
201516 | حمل مصالح سنگی (کوهی) آسفالت از محل معدن تا محل تولید آسفالت، مازاد بر یک کیلومتر | مترمکعب - کیلومتر‏ | 40600
201517 | حمل آسفالت از محل تولید آسفالت تا محل اجرا، مازاد بر یک کیلومتر | مترمکعب - کیلومتر‏ | 48800
201518 | حمل مصالح سنگی (رودخانه‌ای) بتن از محل معدن تا محل تولید بتن مازاد بر یک کیلومتر | مترمکعب - کیلومتر‏ | 40600
201519 | حمل مصالح سنگی (کوهی) بتن از محل معدن تا محل تولید بتن مازاد بر یک کیلومتر | مترمکعب - کیلومتر‏ | 40600
201520 | حمل بتن یا ملات با تراک میکسر مازاد بر یک کیلومتر | مترمکعب - کیلومتر‏ | 126500
201523 | حمل سنگ برای بنایی سنگی مازاد بر یک کیلومتر | مترمکعب - کیلومتر‏ | 52800
201524 | حمل مصالح درناژ پشت دیوارها مانند قلوه سنگ و بلوکاژ با سنگ لاشه مازاد بر یک کیلومتر | مترمکعب - کیلومتر‏ | 40600
201525 | حمل انواع قطعات بتنی پیش ساخته و جدولهای بتنی بر حسب حجم بتن پیش ساخته (حجم فیزیکی مورد نظر نیست) | مترمکعب - کیلومتر‏ | 203000
201526 | حمل مصالح فیلتر مازاد بر یک کیلومتر | مترمکعب - کیلومتر‏ | 40600
201527 | حمل ماسه برای تهیه ملات از محل معدن تا محل مصرف | مترمکعب - کیلومتر‏ | 40600
201601 | حمل میل‌گرد مازاد بر ۳۰ کیلومتر | تن - کیلومتر | 21400
201602 | حمل انواع آهن آلات مازاد بر ۳۰ کیلومتر | تن - کیلومتر | 21400
201603 | حمل سیمان مازاد بر ۳۰ کیلومتر | تن - کیلومتر | 21400
201604 | حمل آهک مازاد بر ۳۰ کیلومتر | تن - کیلومتر | 21400
201606 | حمل قیر خالص با تانکر دوجداره مازاد بر ۳۰ کیلومتر | تن - کیلومتر | 21400
201607 | حمل قیر خالص با تانکر معمولی مازاد بر ۳۰ کیلومتر | تن - کیلومتر | 14000
201608 | حمل قیر محلول و امولسیونی | تن - کیلومتر | 24000
201609 | حمل نمک | تن - کیلومتر | 21400
210101 | پاک کردن سطح راه و رفع انسداد ناشی از ریزش کوه با تجهیز و اعزام اکیپ . | اکیپ ساعت | 25661000
210102 | برقراری ارتباط در راه‌هایی که به دلیل آب بردگی دچار قطع ارتباط شده اند با تجهیز و اعزام اکیپ. | اکیپ ساعت | 25026000
210103 | برقراری ارتباط موقت در راه‌هایی که به دلیل شکستن پل یا ریزش تونل یا نظایر آن قطع شده اند با تجهیز و اعزام اکیپ. | اکیپ – شبانه‌روز | 503709000
210104 | برقراری ارتباط و رفع انسداد ناشی از سقوط بهمن با تجهیز و اعزام اکیپ . | اکیپ – شبانه‌روز | 415914000
210105 | برقراری ارتباط و رفع انسداد ناشی از هجوم شن و ماسه در مناطق حاشیه کویر با تجهیز و اعزام اکیپ . | اکیپ – شبانه‌روز | 198796000
210106 | برقراری تردد و رفع انسداد ناشی از وقوع تصادف یا واژگونی وسایط نقلیه و پخش محموله در سطح راه با تجهیز و اعزام اکیپ. | اکیپ ساعت | 19810000
210107 | بستن راه و هدایت ترافیک با تجهیز و اعزام اکیپ، مستقل از گروه‌های اجرایی. | اکیپ – شبانه‌روز | 29851000
210201 | ایجاد راه انحرافی با رویه شنی و با دو باند رفت و برگشت. | کیلومتر | 4128906000
210301 | ایجاد آبرو با استفاده از قطعات پیش‌ساخته بتنی برای هدایت موقت آب به ازای هرمتر مربع مقطع مفید عبور آب تا طول 7 متر | مترمربع | 110681000
210302 | ایجاد آبرو با استفاده از قطعات پیش‌ساخته فولادی برای هدایت موقت آب به ازای هرمتر مربع مقطع مفید عبور آب تا طول 7 متر | مترمربع | 80864000
210401 | ایجاد پل‌های موقت فلزی یک دهانه (خرپایی یا تخت ازدهانه 6 متر تا 10 متر. | دهانه | 327002000
210402 | ایجاد پل‌های موقت فلزی چند دهانه (خرپایی یا تخت) به ازای هر دهانه از دهانه 6 متر تا 10 متر. | دهانه | 277951000
210501 | ایجاد موانع و پدهای خاکی برای حفاظت راه از آب‌بردگی. | دستگاه - ساعت | 3951000
220101 | تهیه، حمل و غرس نهال گونه‌های گیاهی دسته اول. | اصله | 0
220102 | تهیه، حمل و غرس نهال گونه‌های گیاهی دسته دوم. | اصله | 0
220103 | تهیه، حمل و غرس نهال گونه‌های گیاهی دسته سوم. | اصله | 0
220104 | تهیه، حمل و غرس نهال گونه‌های گیاهی دسته چهارم. | اصله | 0
220105 | تهیه، حمل و غرس نهال گونه‌های گیاهی دسته پنجم. | اصله | 0
220106 | تهیه، حمل و غرس نهال گونه‌های گیاهی دسته ششم. | اصله | 0
220107 | تهیه، حمل و غرس نهال گونه‌های گیاهی دسته هفتم. | اصله | 0
220108 | تهیه، حمل و غرس نهال گونه‌های گیاهی دسته هشتم. | اصله | 0
220109 | تهیه، حمل و غرس نهال گونه‌های گیاهی دسته نهم. | اصله | 0
220110 | تهیه، حمل و غرس نهال گونه‌های گیاهی دسته دهم. | اصله | 0
220111 | تهیه، حمل و غرس نهال گونه‌های گیاهی دسته یازدهم. | اصله | 0
220112 | تهیه، حمل و غرس نهال گونه‌های گیاهی دسته دوازدهم. | اصله | 0
220113 | تهیه، حمل و غرس نهال گونه‌های گیاهی دسته سیزدهم. | اصله | 0
220114 | تهیه، حمل و غرس نهال گونه‌های گیاهی دسته چهاردهم. | اصله | 0
220115 | تهیه، حمل و غرس نهال گونه‌های گیاهی دسته پانزدهم. | اصله | 0
220116 | تهیه، حمل و غرس نهال گونه‌های گیاهی دسته شانزدهم. | اصله | 0
220117 | تهیه، حمل و غرس نهال گونه‌های گیاهی دسته هفدهم. | اصله | 0
220118 | تهیه، حمل و غرس نهال گونه‌های گیاهی دسته هجدهم. | اصله | 0
220119 | تهیه، حمل و غرس نهال گونه‌های گیاهی دسته نوزدهم. | اصله | 0
220120 | تهیه، حمل و غرس نهال گونه‌های گیاهی دسته بیستم. | اصله | 0
220121 | تهیه، حمل و غرس نهال گونه‌های گیاهی دسته بیست و یکم. | اصله | 0
220122 | تهیه، حمل و غرس نهال گونه‌های گیاهی دسته بیست و دوم. | مترمربع | 0
220123 | تهیه، حمل و پخش بذرهای دسته بیست و سوم. | کیلوگرم | 0
220124 | تهیه، حمل و پخش بذرهای دسته بیست و چهارم. | کیلوگرم | 0
220201 | جداسازی و جمع‌آوری سنگ و سنگریزه و هر نوع جسم خارجی مشابه از خاک و انتقال آن به کنار عرصه با زنبه یا چرخ دستی و یا وسائل مشابه. | مترمکعب | 3087000
220202 | پابیل نمودن و کندوکوب خاکهای زراعی عرصه فضای سبز با وسایل و ابزار دستی. | مترمربع | 47400
220203 | خرد کردن کلوخه‌ها با ماشین‌آلات مربوطه. | مترمربع | 935
220204 | احداث تشتک آبخوری به هر شعاع و عمق. | مترمربع | 80400
220205 | رسم خطوط تراز در شیب‌ها جهت کاشت، آبیاری و نظایر آن. | مترطول | 9350
220206 | تهیه، حمل، باراندازی، پخش و تسطیح خاک زراعی از نوع درجه یک. | مترمکعب | 4408000
220207 | تهیه، حمل، باراندازی، پخش و تسطیح خاک زراعی از نوع درجه دو. | مترمکعب | 4408000
220208 | آب‌شویی خاکهای شور تا انطباق آن با خاک از نوع درجه یک. | مترمکعب | 327500
220209 | آب‌شویی خاکهای شور تا انطباق آن با خاک از نوع درجه دو. | مترمکعب | 163500
220210 | تهیه، باراندازی و پخش کود حیوانی پوسیده عاری از بذر علف هرز. | مترمکعب | 0
220211 | تهیه، باراندازی و پخش کود شیمیایی. | کیلوگرم | 0
220301 | تهیه آب و آبیاری درخت، درختچه و بوته به روش کرتی. | مترمکعب | 485500
220302 | تهیه آب و آبیاری گیاهان پوششی به روش بارانی. | مترمکعب | 366500
220303 | تهیه آب و آبیاری درخت، درختچه و بوته به روش قطره‌ای. | مترمکعب | 360500
220401 | وجین علف‌های هرز، جمع‌آوری و خارج کردن آن از محل عملیات. | مترمربع | 7490
220402 | قطع علف‌های هرز با دروگر، جمع‌آوری و خارج کردن آن از محل عملیات. | مترمربع | 35500
220403 | قطع علف‌های هرز با ابزار دستی، جمع‌آوری و خارج کردن آن از محل عملیات. | مترمربع | 30300
220404 | سوزاندن و از بین بردن علف‌های هرز با شعله‌افکن. | مترمربع | 10500
220405 | علف‌کشی به روش شیمیایی به ازای وزن محلول به کار رفته. | کیلوگرم | 0
220406 | کنترل بیولوژیک علف‌های هرز با استفاده از عوامل بیماری زا، باکتریها، قارچ‌ها و حشرات. | مترمربع | 0
220501 | سمپاشی با سموم شیمیایی جهت مبارزه با آفات گیاهی و از بین بردن آن‌ها. | کیلوگرم | 0
220601 | هرس فرم در گیاهان پرچینی (مانند ترون، شمشاد و نظایر آن). | نفر - ساعت | 776500
220602 | هرس شاخه‌های خشک، ضعیف و ناخواسته درختان تا ارتفاع 3 متر. | نفر - ساعت | 785500
220603 | اضافه‌بها به ردیف 220602 به ازای هر متر اضافه ارتفاع نسبت به 3 متر. | نفر - ساعت | 488500
220604 | هرس درختچه ( مانند رز، بوداغ، اسپیره و نظایر آن ) به منظور گل‌آوری، نفوذ نور و هوا و یا فرم‌دهی درختچه. | نفر - ساعت | 746000
220605 | سرزنی چمن با ماشین چمن زنی. | مترمربع | 52200
220701 | تهیه و کاشت درخت و نگهداری آن تا سه سال. | اصله | 0
230101 | پاکسازی و شستشوی درز انبساط پل‌ها. | مترطول | 514000
230102 | پاکسازی و رفع انسداد آب‌چکان پل‌ها. | عدد | 218000
230103 | پاکسازی و شستشوی تکیه‌گاه پل‌ها. | عدد | 6940000
230201 | لایروبی و رسوب‌برداری آبروها و دهانه پل‌ها و انتقال مصالح حاصل از لایروبی و دپوی آنها در کنار محل‌های ورودی و خروجی آبروها و دهانه پل‌ها به دهانه تا یک متر و طول تا 12 متر و ارتفاع تا 1.5 متر. | مترمکعب | 2207000
230202 | اضافه‌بها به ردیف 230201 به ازای هر 2 متر طول بیشتر. | مترمکعب | 284000
230203 | کسر بها به ردیف 230201 به ازای هر 1 متر دهانه عریض‌تر تا حداکثر عرض دهانه 3 متر. | مترمکعب | -189500
230204 | کسربها به ردیف 230201 به ازای هر 0.5 متر ارتفاع بیشتر تا حداکثر ارتفاع 2.5 متر. | مترمکعب | -189500
230301 | پاکسازی و تنقیه سیفون‌ها. | مترمکعب | 4336000
230302 | پاکسازی برم‌ها. | مترمکعب | 1073000
230303 | تنقیه مجاری خروج آب زهکش‌ها (بارباکان‌ها) . | عدد | 439000
230401 | پاکسازی قنوها و گذرگاه‌های آبی مشابه ساخته نشده . | مترطول | 3430
230402 | پاکسازی کانال‌های هدایت آب ساخته شده . | مترمکعب | 777000
230403 | پاکسازی انهار کوهی . | مترمکعب | 136000
230501 | پاکسازی سطح راه از مواد نفتی یا روغنی. | متر طول- باند | 765500
230502 | پاکسازی سطح راه از لاشه حیوانات. | عدد | 1069000
230503 | پاکسازی و رفت و روب سطح راه از ماسه، شن و نظایر آن با هر وسیله مکانیکی. | کیلومتر- باند | 931000
230504 | پاکسازی پارکینگ راه‌ها. | مترمربع | 62100
230505 | پاکسازی سطح راه از آثار تصادفات در هر مورد. | متر طول- باند | 120000
230506 | پاکسازی سطح راه، شانه‌ها و داخل قنوها و کانال‌ها از سنگ‌‌های مجزا با دست. | مترمکعب | 1793000
230507 | جمع‌آوری، بارگیری، حمل و تخلیه قطعات پیش‌ساخته بتنی آسیب دیده با استفاده از هر نوع وسیله مکانیکی، از روی باند عبور یا کناره راه. | تن | 2989000
230601 | علف‌کنی و بوته‌کنی در هر یک از شانه‌های راه با استفاده از ماشین بوته‌بر. | کیلومتر | 1205000
230602 | علف‌کنی و بوته‌کنی در هر یک از شانه‌های راه با ابزارهای دستی. | کیلومتر | 0
230603 | پاکسازی حریم راه در دو سمت مسیر از مواد زائد و نخاله‌های ساختمانی و نظایر آن. | کیلومتر | 2425000
230701 | پاکسازی و شستشوی جداول و نظایر آن. | کیلومتر | 38930000
230702 | پاکسازی و شستشوی گاردبلوکها برحسب سطح شستشو داده شده. | مترمربع | 330000
230703 | پاکسازی و شستشوی نیوجرسیها برحسب سطح شستشو داده شده. | مترمربع | 470000
230704 | پاکسازی و شستشوی گاردریل‌ها و هندریل‌ها. | کیلومتر | 52000000
230705 | پاکسازی و شستشوی تابلوها برحسب سطح شستشو داده شده. | مترمربع | 1558000
230706 | شستشوی دیواره تونل‌ها از دوده و روغن با استفاده از سویپ بلاست. | مترمربع | 456500
230707 | پاکسازی و شستشوی سطوح عرشه و سرستون‌ها، کوله‌های پل‌های بتنی و فلزی از مواد نمکی در مناطقی که به واسطه راهداری زمستانی نمکپاشی شده است | مترمربع | 0
230801 | شستشوی حباب لامپ‌ها از غبار و دوده. | عدد | 701000
230802 | تمیز کردن رفلکتور چراغ‌ها. | عدد | 771000
240101 | بازدید ادواری از ابنیه فنی و تکمیل چک لیست‌های مربوط (براساس مشاهده و بدون تجهیزات خاص) با تجهیز و اعزام کارشناس (کارشناسان). | نفر - ساعت | 3867000
240102 | بررسی و ارزیابی میدانی مفاد چک لیست‌های تنظیمی در مورد ابنیه فنی و تهیه گزارشات فنی با استفاده از لوازم و تجهیزات مربوط با تجهیز و اعزام گروه بازرسی و کنترل (مرکب از یک سرگروه و دونفر کارشناس). | اکیپ ساعت | 0
240103 | ارزیابی و تحلیل چک لیست‌ها و گزارش‌های بررسی‌های میدانی مربوط به ردیف‌های 240101 و 240102 و تهیه دستورکارهای لازم . | نفر - ساعت | 2216000
240201 | بازدید ادواری ازوضعیت علائم و تعیین کسری علائم و ارزیابی وضعیت خط‌کشیها و علائم افقی راه ، تجهیزات روشنایی، تهویه تونل‌ها، گاردریل‌ها ونظایر آن و تکمیل چک لیست‌های مربوط با تجهیز و اعزام کارشناس (کارشناسان) ایمنی. | نفر - ساعت | 3838000
240202 | بررسی و ارزیابی میدانی مفاد چک لیست‌های تنظیمی در مورد وضعیت خط‌کشیها و علائم افقی راه، تجهیزات روشنایی، تهویه تونل‌ها، گاردریل‌ها و نظایر آن و تهیه گزارشات فنی با استفاده از لوازم و تجهیزات مربوط با تجهیز و اعزام گروه بازرسی و کنترل. | اکیپ ساعت | 0
240203 | ارزیابی و تحلیل چک لیست‌ها و گزارشات فنی تهیه شده توسط کارشناس (کارشناسان) ردیف‌های 240201 و240202 و تهیه دستور کارهای لازم . | نفر - ساعت | 5642000
240301 | ارزیابی ادواری وضعیت پایداری ترانشه‌ها و شیروانیها، سیستم‌های زهکش و ارزیابی علل ریزش ترانشه‌ها و شکست راه و تکمیل چک لیست‌های مربوط با تجهیز و اعزام کارشناس (کارشناسان) ایمنی | نفر - ساعت | 3836000
240302 | ارزیابی و تحلیل چک لیست‌ها و مستندات تهیه شده توسط کارشناس (کارشناسان) ردیف240301 و تهیه دستور کار برای گروه‌های اجرایی . | نفر - ساعت | 5642000
240401 | ارزیابی ادواری وضعیت رویه‌های آسفالتی و شانه‌ها، ارزیابی و کنترل ترکها و تکمیل چک لیست‌های مربوط با تجهیز و اعزام کارشناس (کارشناسان) ایمنی | کیلومتر | 383000
240402 | ارزیابی ادواری وضعیت رویه‌های آسفالتی و شانه‌ها، ارزیابی و کنترل ترکها و تکمیل چک لیست‌های مربوط وقتی از ماشین مخصوص وتجهیزات ویژه برای ارزیابی رویه آسفالتی استفاده شود با تجهیز و اعزام کارشناس (کارشناسان) ایمنی | کیلومتر | 439500
240403 | ارزیابی و تحلیل چک لیست‌ها و مستندات تهیه شده توسط کارشناس (کارشناسان) ردیف‌های 240401 و 240402 و تهیه دستور کار برای گروه‌های اجرایی. | نفر - ساعت | 5642000
240501 | ارزیابی وضعیت هندسی راه و ارزشیابی عملیات راهداری با تجهیز و اعزام گروه متخصص تحلیل‌گر. | اکیپ روز | 0
240502 | بررسی وضعیت حریم راه و تهیه گزارش مربوط با تجهیز و اعزام کارشناس . | کیلومتر | 383000
240601 | انجام تمام امور نگهداری جاری و اضطراری راه | کیلومتر- ماه | 17000000
240602 | اضافه بها به ردیف 240601 بابت اضافه شدن هر نفر به سازمان اجرایی | درصد | 1.2
240603 | کسر بها به ردیف 240601 بابت کاهش هر نفر به سازمان اجرایی | درصد | -1.2
250101 | بریدن درزها در روسازیهای بتنی پس از بتن‌ریزی با وسایل و ابزار لازم. | دسی‌متر ‏مکعب | 1392000
250102 | تهیه مصالح و و پرکردن درزهای کف‌سازیهای بتنی با ماسه آسفالت بر حسب حجم درز. | دسی‌متر ‏مکعب | 139500
250103 | تهیه مصالح و پر کردن درزهای کف‌سازیهای بتنی با ایرولاستیک و لاستیک متراکم شونده و یا مشابه بر حسب حجم درز. | دسی‌متر ‏مکعب | 1351000
250201 | تهیه مصالح و نصب نئوپرن خارجی برای تکیه‌گاه‌های آزاد. | دسی‌متر ‏مکعب | 0
250202 | تهیه مصالح و نصب نئوپرن داخلی برای تکیه‌گاه‌های آزاد. | دسی‌متر ‏مکعب | 3343000
250301 | تهیه وکارگذاری لوله پلاستیکی در ابنیه فنی برای عبور آب. | کیلوگرم | 3453000
250302 | تهیه، سوراخ‌کاری و جاگذاری لوله پلاستیکی برای زهکشی. | کیلوگرم | 2111000
250401 | تهیه و نصب واتراستاپ به عرض 15 سانتی‌متر از جنس پیویسی. | مترطول | 1746000
250402 | اضافه‌بها به ردیف 250401 برای هر سانتی‌متر اضافه بر 15 سانتی‌متر. | مترطول | 35100
250403 | تهیه و نصب واتراستاپ به عرض 15 سانتی‌متر از جنس لاستیک. | مترطول | 1696000
250404 | اضافه‌بهابه ردیف 250403 برای هر سانتی‌متر اضافه بر 15 سانتی‌متر. | مترطول | 24900
250501 | تهیه و نصب بالشتک تکیه‌گاهی از جنس کائوچو به ابعاد تقریبی 2×5/8×10 سانتی‌متر. | عدد | 265500
250601 | تهیه و نصب پلیاورتان دارای سلول باز و با مقطع 4×4 سانتی‌متر. | مترطول | 160500
250701 | تهیه و نصب شمع‌های چوبی به طول تا 3 متر و قطر حدود 10 سانتی‌متر. | عدد | 3097000
250801 | خرد کردن قطعات سنگ بزرگ برای قابل بارگیری کردن آنها. | مترمکعب | 0
250901 | تهیه کروکی از راه ، حریم و اجزای راه به عرض تا 300 متر و به مقیاس 1/250. | مترمربع | 0
250902 | تهیه عکس از خرابیهای راه برحسب تعداد فریم عکس تأیید شده. | عدد | 0
250903 | تهیه فیلم از خرابیهای راه برحسب زمان فیلم تأیید شده. | دقیقه | 0
250904 | مستندسازی از عملیات اجرایی ویژه و عملیات اضطراری از طریق تهیه فیلم برحسب زمان فیلم تأیید شده. | دقیقه | 0
251001 | نصب تجهیزات ایمنی و هشدار دهنده قابل حمل و برچیدن آنها برای هدایت ترافیک در مواقع بروز سانحه یا تصادفات. | عدد | 394000
251601 | تهیه تمام مصالح، آماده سازی محل درز و اجرای درز انبساط پلیمری برای پل های با دهانه 20 متر و کمتر طبق مشخصات فنی | متر طول | 0
260101 | ایجاد ارتباط موقت در گذرآب‌‌های فصلی با استفاده از کول‌های بتنی، قطات لوله‌ای گالوانیزه یا باکس‌های بتنی و خاکریزیهای مربوط برحسب حجم کار ساخته شده. | مترمکعب | 11797000
260102 | پاکسازی سطح ترانشه‌های سنگی از قطعات سست، بر حسب سطح ترانشه. | مترمربع | 330500
260103 | گریدرزنی راه‌های با رویه شنی. | کیلومتر | 23551000
260104 | اصلاح، تسطیح و شیب‌بندی شانه راه‌های آسفالتی با گریدر. | کیلومتر | 21072000
260105 | شن‌ریزی راه‌ها به ضخامت تا 15 سانتی‌متر. | کیلومتر | 936704000
260106 | اصلاح افتادگی شانه‌های راه. | کیلومتر | 976080000
260201 | نگهداری، ترفیع و تعمیر و مرمت گاردریل‌ها و نرده پل‌ها. | کیلوگرم | 97300
260301 | تنظیم و رگلاژ نیوجرسیهای موجود در محل. | کیلومتر | 466136000
260501 | بازبینی، نگهداری، شستشوی حباب‌ها، تهیه و تعویض قطعات و انجام تعمیرات موردی سیستم روشنایی در درون تونل. | کیلومتر- ماه | 4167000
260502 | بازبینی، نگهداری، شستشوی حباب‌ها، تهیه و تعویض قطعات و انجام تعمیرات موردی سیستم روشنایی در خارج از تونل. | کیلومتر- ماه | 3482000
260503 | اجرای سیستم روشنایی (شامل نصب پایه چراغ‌ها، چراغ‌ها و تابلو برق‌ها و احداث فونداسیون‌ها و انجام عملیات کابل‌کشی مربوط). | کیلومتر | 0
260504 | تعمیر و نگهداری سیستم تهویه تونل‌ها. | کیلومتر- ماه | 0
260505 | تعمیر و نگهداری سیستم‌های ایمنی و اعلام حریق تونل‌ها. | کیلومتر- ماه | 0
260506 | نصب کسری تابلوها و علائم ایمنی و تعمیر تابلوها و علائم ایمنی موجود در راه‌های اصلی و فرعی. | کیلومتر | 68470000
260507 | نصب کسری تابلوها و علائم ایمنی و تعمیر تابلوها و علائم ایمنی موجود در آزادراه‌ها. | کیلومتر | 85588000
260601 | برف‌روبی در راه‌های فرعی و اصلی با شرایط متعارف. | کیلومتر - ‏روز | 2272000
260602 | برف‌روبی در راه‌های فرعی و اصلی با شرایط ویژه. | کیلومتر - ‏روز | 2499000
260603 | برف‌روبی در آزادراه‌ها با شرایط متعارف. | کیلومتر - ‏روز | 2325000
260604 | برف‌روبی در آزادراه‌ها با شرایط ویژه. | کیلومتر - ‏روز | 2558000
260605 | تجهیز، استقرار و ارائه خدمات اکیپ عملیات زمستانی. | دستگاه شبانه روز | 79425000
260701 | شستشوی ابنیه فنی بر حسب حجم آب مصرفی. | مترمکعب | 1369000
260702 | پاکسازی سطح راه و شانه‌ها از هر نوع جسم خارجی (شامل ریزش‌ها، شن و ماسه، آثار تصادفات، لاشه حیوانات و مانند آن). | کیلومتر | 2130000
260801 | بازبینی، تکمیل چک لیست و شستشوی تابلوها و علائم ایمنی در راه‌های اصلی و فرعی. | کیلومتر | 3320000
260802 | بازبینی، تکمیل چک لیست و شستشوی تابلوها و علائم ایمنی در آزادراه‌ها. | کیلومتر | 3985000
260803 | بازدید، تهیه چک لیست و رفع گرفتگی‌های موردی پل‌های تا دهانه 6 متر. | کیلومتر | 0
270101 | نصب پایه تابلوها. | کیلوگرم | 162000
270111 | نصب صفحه تابلوهای ردیف‌های 181075 تا 181082. | عدد | 1120000
270113 | نصب صفحه تابلوهای ردیف‌های 181051، 181052، 181056 و 181062 تا 181064. | مترمربع | 1670000
270114 | نصب صفحه تابلوهای ردیف‌های 181053، 181058، 181057 و 181068 تا 181070. | مترمربع | 2480000
270115 | اضافه بهای به ردیف‌های نصب تابلو در صورتی که تابلو به صورت بالاسری (معلق) باشد. | عدد | 2200000
270116 | اضافه بهای نصب پایه تابلو در صورتی که تابلو به صورت بالاسری (معلق) باشد. | کیلوگرم | 178000
270121 | نصب آینه محدب (قطر 60). | عدد | 3000000
410101 | ماسه شسته. | مترمکعب | 2659000
410102 | شن شسته. | مترمکعب | 2703000
410201 | مصالح روسرندی. | مترمکعب | 0
410301 | مصالح زیر اساس از مصالح رودخانه ای. | مترمکعب | 997500
410302 | مصالح اساس شکسته از مصالح رودخانه ای. | مترمکعب | 1402000
410303 | مصالح اساس شکسته از سنـگ کوهی. | مترمکعب | 2572000
410304 | مصالح سنگی آسفالـت سطحی نوع الـف و ج. | مترمکعب | 5516000
410305 | مصالح سنگی آسفالـت سطحی نوع ب و د. | مترمکعب | 6438000
410306 | مصالح سنگی آسفالت سطحی نوع ج. | مترمکعب | 7103000
410307 | مصالح سنگی آسفالت سطحی نوع د. | مترمکعب | 7370000
410308 | مصالح سنگی آسفالت ردمیکس. | مترمکعب | 1692000
410309 | مصالح سنگی اساس آسفالتی (بلاک بیس). | مترمکعب | 1758000
410310 | مصالح سنگی قشر بیندر. | مترمکعب | 2905000
410311 | مصالح سنگی قشر توپکا. | مترمکعب | 3149000
410401 | سنـگ لاشه بنایی. | مترمکعب | 2613000
410402 | سنـگ بادبر. | مترمکعب | 4348000
410403 | سنگ سر تراش. | مترمکعب | 11923000
410404 | سنگ نیم تراش. | مترمکعب | 14009000
410405 | سنگ تمام تراش. | مترمکعب | 19916000
410501 | سیمان پرتلند نوع یک پاکتی. | تن | 19385000
410502 | سیمان پرتلند نوع یک فله. | تن | 16446000
410503 | سیمان پرتلند نوع دو پاکتی. | تن | 17826000
410504 | سیمان پرتلند نوع دو فله. | تن | 16362000
410505 | سیمان پرتلند نوع 5 پاکتی. | تن | 16512000
410506 | سیمان پرتلند نوع 5 فله. | تن | 14783000
410601 | دینامیت. | کیلوگرم | 1060000
410602 | انواع فتیله . | مترطول | 92400
410603 | انواع چاشنی. | عدد | 381500
410701 | انواع تیرآهن. | کیلوگرم | 346000
410702 | انواع ناودانی. | کیلوگرم | 342500
410703 | انواع نبشی. | کیلوگرم | 326500
410704 | انواع سپری. | کیلوگرم | 338000
410705 | انواع تسمه. | کیلوگرم | 457000
410706 | انواع ورق سیاه. | کیلوگرم | 400000
410707 | انواع ورق گالوانیزه. | کیلوگرم | 0
410708 | انواع سپر فلزی. | کیلوگرم | 386500
410709 | گاردریل از جنس ورق گالوانیزه ساخت داخل. | کیلوگرم | 0
410801 | انواع میل گرد ساده. | کیلوگرم | 344500
410802 | انواع میل گرد آجدار. | کیلوگرم | 310000
410901 | انواع قیر ام .سی. | کیلوگرم | 248000
410902 | سایر قیرها. | کیلوگرم | 213000
411001 | انواع توری سیمی گالوانیزه (فنس). | کیلوگرم | 0
411002 | انواع پروفیلهای تو خالی. | کیلوگرم | 0
411003 | سیم خار دار. | کیلوگرم | 0
411004 | تور سنگ (گابیون). | کیلوگرم | 0
411101 | انواع لوله پی وی سی. | کیلوگرم | 0
411201 | گارد بلوک. | مترمکعب | 0
411202 | نیوجرسی. | مترمکعب | 0
411203 | جدول. | مترمکعب | 0
411301 | نوار شبرنگ. | مترمربع | 0
990101 | تامین و تجهیز محل سکونت کارمندان و افراد متخصص پیمانکار. | متر مربع | 0
990102 | تامین و تجهیز محل سکونت کارگران پیمانکار. | متر مربع | 0
990103 | تامین و تجهیز ساختمان های اداری و دفاتر کار پیمانکار. | مترمربع | 0
990104 | هزینه اجاره زمین برای انجام تجهیزکارگاه | مقطوع | 0
990201 | تامین کمک هزینه یا تسهیلات لازم برای تهیه غذای کارگران. | مقطوع | 0
990202 | تامین لباس کار، کفش و کلاه حفاظتی کارگران. | مقطوع | 0
990301 | تامین و تجهیز محل سکونت کارکنان کارفرما، مهندس مشاور و آزمایشگاه. (با رعایت بند 4-4) | متر مربع | 0
990302 | تامین و تجهیز ساختمان‌های اداری و دفاتر کار کارفرما، مهندس مشاور و آزمایشگاه. (با رعایت بند 4-4) | مترمربع | 0
990303 | تامین غذای کارمندان مهندس مشاور، کارفرما و آزمایشگاه. (با رعایت بند 4-4) | مقطوع | 0
990304 | تامین و تجهیز دفاتر کارفرما، مهندس مشاور و آزمایشگاه به اینترنت پر سرعت. (با رعایت بند 4-4) | مقطوع | 0
990305 | تامین و تجهیز دفتر مرکزی کارفرما با دوربین‌های مدار بسته با قابلیت انتقال تصویر از کارگاه به دفتر مرکزی کارفرما. | مقطوع | 0
990306 | هزینه برقراری نظام ایمنی، بهداشت و محیط زیست (HSE) و حفاظت کار، براساس دستورالعمل های مندرج در اسناد پیمان. | مقطوع | 0
990401 | تامین و تجهیز ساختمان‌های پشتیبانی، انبارهای سرپوشیده، آزمایشگاه پیمانکار و موارد مشابه. | متر مربع | 0
990402 | تامین و تجهیز انبار مواد منفجره. | متر مربع | 0
990403 | تامین و تجهیز ساختمان های عمومی، بجز ساختمان های مسکونی و اداری و دفاتر کار. | متر مربع | 0
990404 | محوطه سازی. | مقطوع | 0
990405 | احداث شاسی نگهداری گونه‌های گیاهی. | مقطوع | 0
990501 | احداث چاه آب عمیق یا نیمه عمیق. | مقطوع | 0
990601 | تامین آب کارگاه و شبکه آب رسانی داخل کارگاه. | مقطوع | 0
990602 | تامین برق کارگاه و شبکه برق رسانی داخل کارگاه. | مقطوع | 0
990603 | تامین سیستم های مخابراتی داخل کارگاه. | مقطوع | 0
990604 | تامین سیستم گازرسانی در داخل کارگاه. | مقطوع | 0
990605 | تامین سیستم سوخت رسانی کارگاه. | مقطوع | 0
990701 | تامین راه دسترسی. | مقطوع | 0
990702 | تامین راه های سرویس. | مقطوع | 0
990703 | تامین راه های ارتباطی. | مقطوع | 0
990704 | نگهداری و بهره‌برداری تاسیسات جنبی یا زیربنایی موضوع بند 2-2 | مقطوع | 0
990801 | تامین ایاب و ذهاب کارگاه. | مقطوع | 0
990802 | تامین قایق یا شناور برای انجام بازرسی مورد نیاز. | مقطوع | 0
990901 | تامین پی و سکو برای نصب ماشین‌آلات و تجهیزات سیستم تولید مصالح، سیستم تولید بتن، کارخانه آسفالت، ژنراتور و مانند آن‌. | مقطوع | 0
990902 | نصب ماشین‌آلات و تجهیزات و راه اندازی آن‌ها | مقطوع | 0
990903 | بارگیری، حمل و بار اندازی ماشین آلات و تجهیزات به کارگاه و برعکس. | مقطوع | 0
990904 | بارگیری، حمل، باراندازی و مونتاژ انواع لایروب و حسب مورد یدک کش مناسب با آن و تجهیزات مربوط، به همراه خطوط لوله به کارگاه و برعکس. | مقطوع | 0
990905 | حمل بارج مناسب جهت انجام عملیات از دریا به کارگاه و برعکس. (در مورد عملیات دریایی و ساحلی به غیر از لایروبی) | مقطوع | 0
990906 | انتقال یدک کش جهت انجام عملیات از دریا به کارگاه و برعکس.(در مورد عملیات دریایی و ساحلی به غیر از لایروبی) | مقطوع | 0
991001 | تهیه، نصب و برچیدن داربست برای انجام نماسازی خارج ساختمان در کارهای رشته ابنیه، وقتی که ارتفاع نماسازی بیش از 5/3 متر باشد (برحسب سطح نماسازی) | مترمربع-ماه | 0
991002 | بارگیری، حمل، بار اندازی، مونتاژ و دمونتاژ ماشین آلات و لوازم حفاری محل شمع و بارت به کارگاه و برعکس. | مقطوع | 0
991003 | دمونتاژ، جابه جایی، مونتاژ و استقرار وسایل و ماشین آلات حفاری محل شمع و بارت از یک محل به محل دیگر در کارگاه. | مقطوع | 0
991004 | بارگیری، حمل و باراندازی وسایل و ماشین‌آلات شمع‌کوبی، سپرکوبی و جعبه محافظ ترانشه به کارگاه و برعکس. | مقطوع | 0
991005 | تهیه لوازم و مصالح مربوط و اجرای کف‌سازی محل ساخت تیرهای بتنی پیش‌ساخته پل‌ها. | متر مربع | 0
991006 | بارگیری، حمل و باراندازی وسایل وقطعات تیر مشبک فلزی (پوترلانسمان) به کارگاه و برعکس. | مقطوع | 0
991007 | جابه جایی و استقرار وسایل نصب تیرهای بتنی پیش ساخته از محل هر پل به محل پل دیگر. | مقطوع | 0
991008 | تامین پی و سکو و انجام کلیه تمهیدات مورد نیاز شامل کارهای حفاری، بتن‌ریزی، تحکیم و ... و آماده نمودن محل برای نصب ئ نصب جرثقیل کابلی یا جرثقیل خاص برجی و یا سیستم انتقال بتن به صورت تسمه نقاله. | مقطوع | 0
991009 | تهیه لوازم و مصالح مربوط و اجرای کف‌سازی محل ساخت بلوک های بتنی اسکله وزنی و یا آرمورهای بتنی پیش ساخته. | مقطوع | 0
991010 | تامین سکوی پهلوگیری و یا اسکله موقت به منظور بارگیری و حمل قطعات پیش ساخته بتنی برای اجرا از دریا | مقطوع | 0
991101 | تامین علایم و وسایل ایمنی برای اطراف ترانشه‌ها و میله چاه‌ها و گودهایی که در مسیر عبور عابرین و یا وسایط نقلیه قرار دارد. | مقطوع | 0
991102 | تامین وسایل لازم و برقراری تردد عابرین پیاده و وسایل نقلیه از روی ترانشه‌ها و گودها. | مقطوع | 0
991103 | تامین مسیر مناسب برای تردد عابرین پیاده و وسایل نقلیه در محل‌هایی که به علت انجام عملیات، عبور از مسیر موجود قطع می‌شود. | مقطوع | 0
991104 | تامین روشنایی و تهویه مناسب در داخل نقب در موارد لازم. | مقطوع | 0
991105 | تأمین چراغ راهنمای دریایی و علایم و وسایل ایمنی برای تعیین محدوده دقیق عملیات اجرایی و حفظ ایمنی تردد در کارهای دریایی و ساحلی. | مقطوع | 0
991106 | تامین بویه و علائم و وسایل ایمنی دریایی برای تعیین محدوده عملیات اجرایی و حفظ ایمنی تردد دریایی. | مقطوع | 0
991107 | تامین روشنایی و تهویه مناسب در داخل تونل سد. | مقطوع | 0
991201 | حفظ یا انحراف موقت نهرهای زراعی موجود در محدوده کارگاه. | مقطوع | 0
991202 | نگهداری گونه‌های گیاهی در محل دپو تا قبل از کاشت. | مقطوع | 0
991301 | بیمه تجهیز کارگاه. | مقطوع | 0
991302 | برچیدن کارگاه. | مقطوع | 0
991401 | تجهیز و استقرار یک واحد آزمایشگاه، و انجام آزمایشهاي عملیات خاکریزي (معمولی و سنگی)، تثبیت، زیراساس، اساس و بالاست توسط پیمانکار | مقطوع | 0
991402 | تجهیز و استقرار یک واحد آزمایشگاه، و انجام آزمایشهاي عملیات بتنی توسط پیمانکار | مقطوع | 0
991403 | تجهیز و استقرار یک واحد آزمایشگاه، و انجام آزمایشهاي عملیات آسفالتی توسط پیمانکار | مقطوع | 0
991501 | بیمه حمل تجهیزات در رشته‌های خطوط زمینی و پست‌های انتقال و فوق توزیع نیروی برق. | مقطوع | 0
arazshimifam.com

## آراز شیمی فام
This valuable Excel file is provided for free by arazshimifam.com.
Please mention the source when sharing this file and keep the website link. This helps us produce more content!
Thank you